## Леонова 52
Согласовано:
Директор ООО УК "Дом Мастер"
_______________Базанова Н.Р.
РЕКОМЕНДАЦИИ
по формированию плана текущего ремонта на 2013г. В многоквартирном доме № 52 по ул. К.Леонова
начисления по статье ТР за год, руб. |  |  | задолженность за ЖКУ на 01.01.13г. | сальдо на 01.01.13 года | недосбо ры, 5% | аварийные работы, 25% | планируемая сумма по ТР на 2013г. | сумма с учетом задолженности прошлого периода
1 |  |  | 2 | 3 | 4=1*5% | 5=1*25% | 6=1-4-5 | 7=6-2+3
503201.57 |  |  | 854094 | -400227 | 25160.0785 | 125800.3925 | 352241.099 | -902079.901
Необходимый объем и перечень работ по текущему ремонту.
№ п/п | вид работ | наименование работ |  |  |  |  | кол-во | стоимость (примерная) | источник | утверждаю
1 | общестроительные работы | ремонт подъездов
2 |  | ремонт крылечек, козырьков
3 |  | ремонт кровли |  |  |  |  | 100м² | 75000
4 |  | ремонт межпанельных швов, укрепление фасадных плиток |  |  |  |  | 100пм | 24000
5 |  | ремонт отмостки |  |  |  |  | 120мп | 60000
6 |  | ремонт асфальтового покрытия
7 |  | окраска фасада |  |  |  |  | -
8 |  | ремонт балконов |  |  |  |  | -
9 |  | ремонт цоколя
10 | инженерное оборудование | изоляция трубопроводов |  |  |  |  | -
11 |  | промывка канализационных выпусков |  |  |  |  | 8ШТ | 2080
12 |  | замена магистрали ЦО в подвале (чердаке) |  |  |  |  | 240мп | 480000 | приоритет
13 |  | замена магистрали ГВС в подвале (чердаке)
14 |  | замена магистрали канализации в подвале |  |  |  |  | 120мп | 120000
15 |  | замена врезок______________ в подвале (чердаке) |  |  |  |  | 50шт | 100000
16 |  | установка коммерческого узла учета тепловой энергии |  |  |  |  | 1 шт | 180000
17 |  | ремонт бойлера или узла управления
18 |  | замена стояков канализации в квартирах: |  |  |  |  | 5шт | 17250 | профосмотр
19 |  | обслуживание коммерческого узла учета |  |  |  |  | 12мес | 24000
20 | электрооборудова ние | установка энергосберегающих светильников |  |  |  |  | 8под-дов | 29000
|  | замер сопротивления изоляции | [5 empty] | 6000 | 1 раз в 3 года
21 |  | ревизия межэтажных электрощитов |  |  |  |  | 6под-дов | 105000 | приоритет
22 |  | замена электропроводки в подвале |  |  |  |  | 8под-дов | 104000 | приоритет
23 |  | установка 2х тарифногообщедомового счетчика
24 |  | замена кабеля от ВРУ до ШР |  |  |  |  | 20 мп | 25000
25 | прочие | очистка снега с крыши |  |  |  |  | 2 раза | 6000
26 |  | решетки на продухи подвала |  |  |  |  | 20шт | 30000
27 |  | уборка и вывоз мусора из подвала | [5 empty] | 5000
|  | обновление технического паспорта | [5 empty] | 54000
С рекомендациями по формированию плана текущего ремонта на 2013г. из______ пунктов ознакомлена (ы). Утверждаю (ем)следующие пункты:_______________________________________. На сумму____________________________________________________________________________________________.
Уполномоченный представитель собственнников: кв. №___________________________/_____________________
подпись
Собственники: кв. №___________________________________/_____________________
кв. №___________________________________/_____________________
кв. №___________________________________/_____________________

## Леонова 48А
Согласовано:
Директор ООО УК "Дом Мастер"
_______________Базанова Н.Р.
РЕКОМЕНДАЦИИ
по формированию плана текущего ремонта на 2013г. В многоквартирном доме № 48 А по ул. К.Леонова
начисления по статье ТР за год, руб. |  |  | задолженность за ЖКУ на 01.01.13г. | сальдо на 01.01.13 года | недосбо ры, 5% | аварийные работы, 25% | планируемая сумма по ТР на 2013г. | сумма с учетом задолженности прошлого периода
1 |  |  | 2 | 3 | 4=1*5% | 5=1*25% | 6=1-4-5 | 7=6-2+3
236542.03 |  |  | 345681 | -49727 | 11827.1015 | 59135.5075 | 165579.421 | -229828.579
Необходимый объем и перечень работ по текущему ремонту.
№ п/п | вид работ | наименование работ |  |  |  |  | кол-во | стоимость (примерная) | источник | утверждаю
1 | общестроительные работы | ремонт подъездов
2 |  | ремонт крылечек, козырьков |  |  |  |  | 1п | 5400
3 |  | ремонт кровли |  |  |  |  | 100м² | 75000
4 |  | ремонт межпанельных швов, укрепление фасадных плиток |  |  |  |  | 100пм | 24000
5 |  | ремонт отмостки
6 |  | ремонт асфальтового покрытия
7 |  | окраска фасада |  |  |  |  | -
8 |  | ремонт балконов |  |  |  |  | -
9 |  | ремонт цоколя
10 | инженерное оборудование | изоляция трубопроводов |  |  |  |  | -
11 |  | промывка канализационных выпусков |  |  |  |  | 4ШТ | 1040
12 |  | замена магистрали ЦО в подвале (чердаке)
13 |  | замена магистрали ГВС в подвале (чердаке)
14 |  | замена магистрали ХВС в подвале
15 |  | замена врезок______________ в подвале (чердаке) |  |  |  |  | 50шт | 100000
16 |  | установка коммерческого узла учета тепловой энергии |  |  |  |  | 1 шт | 180000
17 |  | ремонт бойлера или узла управления |  |  |  |  | 1бойлер | 250000
18 |  | замена стояков ХГВС и канализации в квартирах: |  |  |  |  | 10кв | 85000
19 |  | обслуживание коммерческого узла учета |  |  |  |  | 12мес | 24000
20 | электрооборудова ние | установка энергосберегающих светильников
21 |  | ревизия межэтажных электрощитов
|  | замер сопротивления изоляции | [5 empty] | 6000 | 1 раз в 3 года
22 |  | замена электропроводки в подвале |  |  |  |  | 4под-да | 52000 | приоритет
23 |  | установка 2х тарифногообщедомового счетчика
24 |  | замена кабеля от ВРУ до ШР |  |  |  |  | 20 мп | 25000
25 | прочие | очистка снега с крыши |  |  |  |  | 2 раза | 6000
26 |  | решетки на продухи подвала
27 |  | уборка и вывоз мусора из подвала | [5 empty] | 5000
|  | обновление технического паспорта | [5 empty] | 54000
С рекомендациями по формированию плана текущего ремонта на 2013г. из______ пунктов ознакомлена (ы). Утверждаю (ем)следующие пункты:_______________________________________. На сумму____________________________________________________________________________________________.
Уполномоченный представитель собственнников: кв. №___________________________/_____________________
подпись
Собственники: кв. №___________________________________/_____________________
кв. №___________________________________/_____________________
кв. №___________________________________/_____________________

## Леонова 48
Согласовано:
Директор ООО УК "Дом Мастер"
_______________Базанова Н.Р.
РЕКОМЕНДАЦИИ
по формированию плана текущего ремонта на 2013г. В многоквартирном доме № 48 по ул. К.Леонова
начисления по статье ТР за год, руб. |  |  | задолженность за ЖКУ на 01.01.13г. | сальдо на 01.01.13 года | недосбо ры, 5% | аварийные работы, 25% | планируемая сумма по ТР на 2013г. | сумма с учетом задолженности прошлого периода
1 |  |  | 2 | 3 | 4=1*5% | 5=1*25% | 6=1-4-5 | 7=6-2+3
238846.58 |  |  | 434832 | -53513 | 11942.329 | 59711.645 | 167192.606 | -321152.394
Необходимый объем и перечень работ по текущему ремонту.
№ п/п | вид работ | наименование работ |  |  |  |  | кол-во | стоимость (примерная) | источник | утверждаю
1 | общестроительные работы | ремонт подъездов |  |  |  |  | 2 шт | 170000
2 |  | ремонт крылечек, козырьков
3 |  | ремонт кровли |  |  |  |  | 100м² | 75000
4 |  | ремонт межпанельных швов, укрепление фасадных плиток |  |  |  |  | 100пм | 24000
5 |  | ремонт отмостки |  |  |  |  | 5мп | 2401.25
6 |  | ремонт асфальтового покрытия
7 |  | окраска фасада |  |  |  |  | -
8 |  | ремонт балконов |  |  |  |  | -
9 |  | ремонт цоколя
10 | инженерное оборудование | изоляция трубопроводов |  |  |  |  | -
11 |  | промывка канализационных выпусков |  |  |  |  | 4ШТ | 1040
12 |  | замена магистрали ЦО в подвале (чердаке)
13 |  | замена магистрали ГВС в подвале (чердаке)
14 |  | замена магистрали канализации в подвале |  |  |  |  | 60мп | 60000
15 |  | замена врезок отопления в подвале (чердаке) |  |  |  |  | 30шт | 60000 | приоритет
16 |  | установка коммерческого узла учета тепловой энергии |  |  |  |  | 1 шт | 180000
17 |  | ремонт бойлера или узла управления
18 |  | замена стояков_________________в квартирах:
19 |  | обслуживание коммерческого узла учета |  |  |  |  | 12мес | 24000
20 | электрооборудова ние | установка энергосберегающих светильников |  |  |  |  | 4под-да | 15000
21 |  | ревизия межэтажных электрощитов |  |  |  |  | 4под-да | 70000
|  | замер сопротивления изоляции | [5 empty] | 6000 | 1 раз в 3 года
22 |  | замена электропроводки в подвале |  |  |  |  | 4под-да | 52000
23 |  | установка 2х тарифногообщедомового счетчика
24 |  | замена кабеля от ВРУ до ШР |  |  |  |  | 20 мп | 25000
25 | прочие | очистка снега с крыши |  |  |  |  | 2 раза | 6000
26 |  | решетки на продухи подвала
27 |  | уборка и вывоз мусора из подвала | [5 empty] | 5000
|  | обновление технического паспорта | [5 empty] | 54000
С рекомендациями по формированию плана текущего ремонта на 2013г. из______ пунктов ознакомлена (ы). Утверждаю (ем)следующие пункты:_______________________________________. На сумму____________________________________________________________________________________________.
Уполномоченный представитель собственнников: кв. №___________________________/_____________________
подпись
Собственники: кв. №___________________________________/_____________________
кв. №___________________________________/_____________________
кв. №___________________________________/_____________________

## Леонова 46
Согласовано:
Директор ООО УК "Дом Мастер"
_______________Базанова Н.Р.
РЕКОМЕНДАЦИИ
по формированию плана текущего ремонта на 2013г. В многоквартирном доме № 46 по ул. К.Леонова
начисления по статье ТР за год, руб. |  |  | задолженность за ЖКУ на 01.01.13г. | сальдо на 01.01.13 года | недосбо ры, 5% | аварийные работы, 25% | планируемая сумма по ТР на 2013г. | сумма с учетом задолженности прошлого периода
1 |  |  | 2 | 3 | 4=1*5% | 5=1*25% | 6=1-4-5 | 7=6-2+3
499815.11 |  |  | 816924 | -544663 | 24990.7555 | 124953.7775 | 349870.577 | -1011716.423
Необходимый объем и перечень работ по текущему ремонту.
№ п/п | вид работ | наименование работ |  |  |  |  | кол-во | стоимость (примерная) | источник | утверждаю
1 | общестроительные работы | ремонт подъездов
2 |  | ремонт крылечек, козырьков |  |  |  |  | 3 | 16200
3 |  | ремонт кровли |  |  |  |  | 100м² | 75000
4 |  | ремонт межпанельных швов, укрепление фасадных плиток |  |  |  |  | 100пм | 24000
5 |  | ремонт отмостки
6 |  | ремонт асфальтового покрытия
7 |  | окраска фасада
8 |  | ремонт балконов
9 |  | ремонт цоколя
10 | инженерное оборудование | изоляция трубопроводов
11 |  | промывка канализационных выпусков |  |  |  |  | 8ШТ | 2080
12 |  | замена магистрали ЦО в подвале (чердаке) |  |  |  |  | 100мп | 102965
13 |  | замена магистрали ГВС в подвале (чердаке)
14 |  | замена магистрали канализации в подвале |  |  |  |  | 120мп | 120000
15 |  | замена врезок отопления в подвале (чердаке) |  |  |  |  | 50шт | 100000
16 |  | установка коммерческого узла учета тепловой энергии |  |  |  |  | 1 шт | 180000
17 |  | ремонт бойлера или узла управления
18 |  | замена стояков_________________в квартирах:
19 |  | обслуживание коммерческого узла учета |  |  |  |  | 12мес | 24000
20 | электрооборудова ние | установка энергосберегающих светильников
|  | замер сопротивления изоляции | [5 empty] | 6000 | 1 раз в 3 года
21 |  | ревизия межэтажных электрощитов
22 |  | замена электропроводки в подвале
23 |  | установка 2х тарифногообщедомового счетчика
24 |  | замена кабеля от ВРУ до ШР |  |  |  |  | 20 мп | 25000
25 | прочие | очистка снега с крыши |  |  |  |  | 2 раза | 6000
26 |  | решетки на продухи подвала |  |  |  |  | 20шт | 30000
27 |  | уборка и вывоз мусора из подвала | [5 empty] | 5000
|  | обновление технического паспорта | [5 empty] | 54000
С рекомендациями по формированию плана текущего ремонта на 2013г. из______ пунктов ознакомлена (ы). Утверждаю (ем)следующие пункты:_______________________________________. На сумму____________________________________________________________________________________________.
Уполномоченный представитель собственнников: кв. №___________________________/_____________________
подпись
Собственники: кв. №___________________________________/_____________________
кв. №___________________________________/_____________________
кв. №___________________________________/_____________________

## Леонова 44
Согласовано:
Директор ООО УК "Дом Мастер"
_______________Базанова Н.Р.
РЕКОМЕНДАЦИИ
по формированию плана текущего ремонта на 2013г. В многоквартирном доме № 44 по ул. К.Леонова
начисления по статье ТР за год, руб. |  |  | задолженность за ЖКУ на 01.01.13г. | сальдо на 01.01.13 года | недосбо ры, 5% | аварийные работы, 25% | планируемая сумма по ТР на 2013г. | сумма с учетом задолженности прошлого периода
1 |  |  | 2 | 3 | 4=1*5% | 5=1*25% | 6=1-4-5 | 7=6-2+3
242215.45 |  |  | 199482 | -97280 | 12110.7725 | 60553.8625 | 169550.815 | -127211.185
Необходимый объем и перечень работ по текущему ремонту.
№ п/п | вид работ | наименование работ |  |  |  |  | кол-во | стоимость (примерная) | источник | утверждаю
1 | общестроительные работы | ремонт подъездов |  |  |  |  | 2 шт | 170000
2 |  | ремонт крылечек, козырьков |  |  |  |  | 1п | 5400 | осмотр
3 |  | ремонт кровли |  |  |  |  | 100м² | 75000
4 |  | ремонт межпанельных швов, укрепление фасадных плиток |  |  |  |  | 100пм | 24000
5 |  | ремонт отмостки
6 |  | ремонт асфальтового покрытия
7 |  | окраска фасада |  |  |  |  | -
8 |  | ремонт балконов |  |  |  |  | -
9 |  | ремонт цоколя
10 | инженерное оборудование | изоляция трубопроводов |  |  |  |  | -
11 |  | промывка канализационных выпусков |  |  |  |  | 4ШТ | 1040
12 |  | замена магистрали ЦО в подвале (чердаке)
13 |  | замена магистрали ГВС в подвале (чердаке)
14 |  | замена магистрали ХВС в подвале
15 |  | замена врезок отопления в подвале (чердаке) |  |  |  |  | 40шт | 90000 | приоритет
16 |  | установка коммерческого узла учета тепловой энергии |  |  |  |  | 1 шт | 180000
17 |  | ремонт бойлера или узла управления
18 |  | замена стояков_________________в квартирах:
19 |  | обслуживание коммерческого узла учета |  |  |  |  | 12мес | 24000
20 | электрооборудова ние | установка энергосберегающих светильников |  |  |  |  | 4под-да | 15000 | приоритет
|  | замер сопротивления изоляции | [5 empty] | 6000 | 1 раз в 3 года
21 |  | ревизия межэтажных электрощитов |  |  |  |  | 4под-да | 72000
22 |  | замена электропроводки в подвале |  |  |  |  | 4под-да | 52000 | приоритет
23 |  | установка 2х тарифногообщедомового счетчика
24 |  | замена кабеля от ВРУ до ШР |  |  |  |  | 20 мп | 25000
25 | прочие | очистка снега с крыши |  |  |  |  | 2 раза | 6000
26 |  | решетки на продухи подвала |  |  |  |  | 20шт | 30000
27 |  | уборка и вывоз мусора из подвала | [5 empty] | 5000
|  | обновление технического паспорта | [5 empty] | 54000
С рекомендациями по формированию плана текущего ремонта на 2013г. из______ пунктов ознакомлена (ы). Утверждаю (ем)следующие пункты:_______________________________________. На сумму____________________________________________________________________________________________.
Уполномоченный представитель собственнников: кв. №___________________________/_____________________
подпись
Собственники: кв. №___________________________________/_____________________
кв. №___________________________________/_____________________
кв. №___________________________________/_____________________

## Леонова 42
Согласовано:
Директор ООО УК "Дом Мастер"
_______________Базанова Н.Р.
РЕКОМЕНДАЦИИ
по формированию плана текущего ремонта на 2013г. В многоквартирном доме № 42 по ул. К.Леонова
начисления по статье ТР за год, руб. |  |  | задолженность за ЖКУ на 01.01.13г. | сальдо на 01.01.13 года | недосбо ры, 5% | аварийные работы, 25% | планируемая сумма по ТР на 2013г. | сумма с учетом задолженности прошлого периода
1 |  |  | 2 | 3 | 4=1*5% | 5=1*25% | 6=1-4-5 | 7=6-2+3
506851.91 |  |  | 838868 | -146452 | 25342.5955 | 126712.9775 | 354796.337 | -630523.663
Необходимый объем и перечень работ по текущему ремонту.
№ п/п | вид работ | наименование работ |  |  |  |  | кол-во | стоимость (примерная) | источник | утверждаю
1 | общестроительные работы | ремонт подъездов ( №6) |  |  |  |  | 1шт | 85000
2 |  | ремонт крылечек, козырьков
3 |  | ремонт кровли |  |  |  |  | 150м² | 140000
4 |  | ремонт межпанельных швов, укрепление фасадных плиток |  |  |  |  | 100пм | 24000
5 |  | ремонт отмостки |  |  |  |  | 120мп | 60000
6 |  | ремонт асфальтового покрытия
7 |  | окраска фасада |  |  |  |  | -
8 |  | ремонт балконов |  |  |  |  | -
9 |  | ремонт цоколя
10 | инженерное оборудование | изоляция трубопроводов |  |  |  |  | -
11 |  | промывка канализационных выпусков |  |  |  |  | 8ШТ | 2080
12 |  | замена магистрали ЦО в подвале (чердаке) |  |  |  |  | 240мп | 480000 | приоритет
13 |  | замена магистрали ГВС в подвале (чердаке)
14 |  | замена магистрали ХВС в подвале
15 |  | замена вентилей ХГВС в подвале (чердаке) |  |  |  |  | 50шт | 30000
16 |  | установка коммерческого узла учета тепловой энергии |  |  |  |  | 1 шт | 180000
17 |  | ремонт бойлера или узла управления |  |  |  |  | 2 узла | 120000
18 |  | замена стояков_________________в квартирах:
19 |  | обслуживание коммерческого узла учета |  |  |  |  | 12мес | 24000
20 | электрооборудова ние | установка энергосберегающих светильников |  |  |  |  | 8под-дов | 30000
21 |  | ревизия межэтажных электрощитов |  |  |  |  | 8под-дов | 140000 | приоритет
|  | замер сопротивления изоляции | [5 empty] | 6000 | 1 раз в 3 года
22 |  | замена электропроводки в подвале |  |  |  |  | 8под-дов | 104000
23 |  | установка 2х тарифногообщедомового счетчика
24 |  | замена кабеля от ВРУ до ШР |  |  |  |  | 20 мп | 25000
25 | прочие | очистка снега с крыши |  |  |  |  | 2 раза | 6000
26 |  | решетки на продухи подвала
27 |  | уборка и вывоз мусора из подвала | [5 empty] | 5000
|  | обновление технического паспорта | [5 empty] | 54000
С рекомендациями по формированию плана текущего ремонта на 2013г. из______ пунктов ознакомлена (ы). Утверждаю (ем)следующие пункты:_______________________________________. На сумму____________________________________________________________________________________________.
Уполномоченный представитель собственнников: кв. №___________________________/_____________________
подпись
Собственники: кв. №___________________________________/_____________________
кв. №___________________________________/_____________________
кв. №___________________________________/_____________________

## Леонова 40
Согласовано:
Директор ООО УК "Дом Мастер"
_______________Базанова Н.Р.
РЕКОМЕНДАЦИИ
по формированию плана текущего ремонта на 2013г. В многоквартирном доме № 40 по ул. К.Леонова
начисления по статье ТР за год, руб. |  |  | задолженность за ЖКУ на 01.01.13г. | сальдо на 01.01.13 года | недосбо ры, 5% | аварийные работы, 25% | планируемая сумма по ТР на 2013г. | сумма с учетом задолженности прошлого периода
1 |  |  | 2 | 3 | 4=1*5% | 5=1*25% | 6=1-4-5 | 7=6-2+3
236559.62 |  |  | 352225 | -43573 | 11827.981 | 59139.905 | 165591.734 | -230206.266
Необходимый объем и перечень работ по текущему ремонту.
№ п/п | вид работ | наименование работ |  |  |  |  | кол-во | стоимость (примерная) | источник | утверждаю
1 | общестроительные работы | ремонт подъездов
2 |  | ремонт крылечек, козырьков
3 |  | ремонт кровли |  |  |  |  | 100м² | 75000
4 |  | ремонт межпанельных швов, укрепление фасадных плиток |  |  |  |  | 100пм | 24000
5 |  | ремонт отмостки
6 |  | ремонт асфальтового покрытия
7 |  | окраска фасада |  |  |  |  | -
8 |  | ремонт балконов |  |  |  |  | -
9 |  | ремонт цоколя
10 | инженерное оборудование | изоляция трубопроводов |  |  |  |  | -
11 |  | промывка канализационных выпусков |  |  |  |  | 4ШТ | 1040
12 |  | замена магистрали ЦО в подвале (чердаке) |  |  |  |  | 100мп | 200000
13 |  | замена магистрали ГВС в подвале (чердаке)
14 |  | замена магистрали ХВС в подвале
15 |  | замена врезок отопления в подвале (чердаке) |  |  |  |  | 32шт | 80000
16 |  | установка коммерческого узла учета тепловой энергии |  |  |  |  | 1 шт | 180000
17 |  | ремонт бойлера или узла управления |  |  |  |  | 1 узел | 60000
18 |  | замена стояков_________________в квартирах:
19 |  | обслуживание коммерческого узла учета |  |  |  |  | 12мес | 24000
20 | электрооборудова ние | установка энергосберегающих светильников |  |  |  |  | 4 под-да | 15000
|  | замер сопротивления изоляции | [5 empty] | 6000 | 1 раз в 3 года
21 |  | ревизия межэтажных электрощитов |  |  |  |  | 4под-да | 70000 | приоритет
22 |  | замена электропроводки в подвале
23 |  | установка 2х тарифногообщедомового счетчика
24 |  | замена кабеля от ВРУ до ШР |  |  |  |  | 20 мп | 25000
25 | прочие | очистка снега с крыши |  |  |  |  | 2 раза | 6000
26 |  | решетки на продухи подвала |  |  |  |  | 20шт | 30000
27 |  | уборка и вывоз мусора из подвала | [5 empty] | 5000
|  | обновление технического паспорта | [5 empty] | 54000
С рекомендациями по формированию плана текущего ремонта на 2013г. из______ пунктов ознакомлена (ы). Утверждаю (ем)следующие пункты:_______________________________________. На сумму____________________________________________________________________________________________.
Уполномоченный представитель собственнников: кв. №___________________________/_____________________
подпись
Собственники: кв. №___________________________________/_____________________
кв. №___________________________________/_____________________
кв. №___________________________________/_____________________

## Леонова 38
Согласовано:
Директор ООО УК "Дом Мастер"
_______________Базанова Н.Р.
РЕКОМЕНДАЦИИ
по формированию плана текущего ремонта на 2013г. В многоквартирном доме № 38 по ул. К.Леонова
начисления по статье ТР за год, руб. |  |  | задолженность за ЖКУ на 01.01.13г. | сальдо на 01.01.12 года | недосбо ры, 5% | аварийные работы, 25% | планируемая сумма по ТР на 2013г. | сумма с учетом задолженности прошлого периода
1 |  |  | 2 | 3 | 4=1*5% | 5=1*25% | 6=1-4-5 | 7=6-2+3
503738.12 |  |  | 560502 | 335811 | 25186.906 | 125934.53 | 352616.684 | 127925.684
Необходимый объем и перечень работ по текущему ремонту.
№ п/п | вид работ | наименование работ |  |  |  |  | кол-во | стоимость (примерная) | источник | утверждаю
1 | общестроительные работы | ремонт подъездов
2 |  | ремонт крылечек, козырьков
3 |  | ремонт кровли |  |  |  |  | 100м² | 75000
4 |  | ремонт межпанельных швов, укрепление фасадных плиток |  |  |  |  | 100пм | 24000
5 |  | ремонт отмостки |  |  |  |  | 20м | 9605 | осмотр
6 |  | ремонт асфальтового покрытия
7 |  | окраска фасада |  |  |  |  | -
8 |  | ремонт балконов |  |  |  |  | -
9 |  | ремонт цоколя
10 | инженерное оборудование | изоляция трубопроводов |  |  |  |  | -
11 |  | промывка канализационных выпусков |  |  |  |  | 8ШТ | 2080
12 |  | замена магистрали ЦО в подвале (чердаке)
13 |  | замена магистрали ГВС в подвале (чердаке)
14 |  | замена магистрали ХВС в подвале
15 |  | замена врезок отопления в подвале (чердаке) |  |  |  |  | 40шт | 100000 | приоритет
16 |  | установка коммерческого узла учета тепловой энергии |  |  |  |  | 1 шт | 180000
17 |  | ремонт бойлера или узла управления
18 |  | замена стояков_________________в квартирах:
19 |  | обслуживание коммерческого узла учета |  |  |  |  | 12мес | 24000
20 | электрооборудова ние | установка энергосберегающих светильников
|  | замер сопротивления изоляции | [5 empty] | 6000 | 1 раз в 3 года
21 |  | ревизия межэтажных электрощитов
22 |  | замена электропроводки в подвале
23 |  | установка 2х тарифногообщедомового счетчика
24 |  | замена кабеля от ВРУ до ШР |  |  |  |  | 20 мп | 25000
25 | прочие | очистка снега с крыши |  |  |  |  | 2 раза | 6000
26 |  | решетки на продухи подвала |  |  |  |  | 20шт | 30000
27 |  | уборка и вывоз мусора из подвала | [5 empty] | 5000
|  | обновление технического паспорта | [5 empty] | 54000
С рекомендациями по формированию плана текущего ремонта на 2013г. из______ пунктов ознакомлена (ы). Утверждаю (ем)следующие пункты:_______________________________________. На сумму____________________________________________________________________________________________.
Уполномоченный представитель собственнников: кв. №___________________________/_____________________
подпись
Собственники: кв. №___________________________________/_____________________
кв. №___________________________________/_____________________
кв. №___________________________________/_____________________

## Леонова 36
Согласовано:
Директор ООО УК "Дом Мастер"
_______________Базанова Н.Р.
РЕКОМЕНДАЦИИ
по формированию плана текущего ремонта на 2013г. В многоквартирном доме № 36 по ул. К.Леонова
начисления по статье ТР за год, руб. |  |  | задолженность за ЖКУ на 01.01.13г. | сальдо на 01.01.13 года | недосбо ры, 5% | аварийные работы, 25% | планируемая сумма по ТР на 2013г. | сумма с учетом задолженности прошлого периода
1 |  |  | 2 | 3 | 4=1*5% | 5=1*25% | 6=1-4-5 | 7=6-2+3
504318.66 |  |  | 1012847 | 98299 | 25215.933 | 126079.665 | 353023.062 | -561524.938
Необходимый объем и перечень работ по текущему ремонту.
№ п/п | вид работ | наименование работ |  |  |  |  | кол-во | стоимость (примерная) | источник | утверждаю
1 | общестроительные работы | ремонт подъездов |  |  |  |  | 2 шт | 170000
2 |  | ремонт крылечек, козырьков
3 |  | ремонт кровли |  |  |  |  | 150м² | 113000
4 |  | ремонт межпанельных швов, укрепление фасадных плиток |  |  |  |  | 100пм | 24000
5 |  | ремонт отмостки
6 |  | ремонт асфальтового покрытия
7 |  | окраска фасада |  |  |  |  | -
8 |  | ремонт балконов |  |  |  |  | -
9 |  | ремонт цоколя
10 | инженерное оборудование | изоляция трубопроводов |  |  |  |  | -
11 |  | промывка канализационных выпусков |  |  |  |  | 8ШТ | 2080
12 |  | замена магистрали ЦО в подвале (чердаке) |  |  |  |  | 240мп | 480000
13 |  | замена магистрали ГВС в подвале (чердаке)
14 |  | замена магистрали ХВС в подвале |  |  |  |  | 120мп | 120000
15 |  | замена врезок______________ в подвале (чердаке) |  |  |  |  | 50шт | 100000
16 |  | установка коммерческого узла учета тепловой энергии |  |  |  |  | 1 шт | 180000
17 |  | ремонт бойлера или узла управления |  |  |  |  | 1бойлер | 250000
18 |  | замена стояков_________________в квартирах:
19 |  | обслуживание коммерческого узла учета |  |  |  |  | 12мес | 24000
20 | электрооборудова ние | установка энергосберегающих светильников
|  | замер сопротивления изоляции | [5 empty] | 6000 | 1 раз в 3 года
21 |  | ревизия межэтажных электрощитов
22 |  | замена электропроводки в подвале
23 |  | установка 2х тарифногообщедомового счетчика
24 |  | замена кабеля от ВРУ до ШР |  |  |  |  | 20 мп | 25000
25 | прочие | очистка снега с крыши |  |  |  |  | 2 раза | 6000
26 |  | решетки на продухи подвала |  |  |  |  | 20шт | 30000
27 |  | уборка и вывоз мусора из подвала | [5 empty] | 5000
|  | обновление технического паспорта | [5 empty] | 54000
С рекомендациями по формированию плана текущего ремонта на 2013г. из______ пунктов ознакомлена (ы). Утверждаю (ем)следующие пункты:_______________________________________. На сумму____________________________________________________________________________________________.
Уполномоченный представитель собственнников: кв. №___________________________/_____________________
подпись
Собственники: кв. №___________________________________/_____________________
кв. №___________________________________/_____________________
кв. №___________________________________/_____________________

## Леонова 56
Согласовано:
Директор ООО УК "Дом Мастер"
_______________Базанова Н.Р.
РЕКОМЕНДАЦИИ
по формированию плана текущего ремонта на 2013г. В многоквартирном доме № 56 по ул. К.Леонова
начисления по статье ТР за год, руб. |  |  | задолженность за ЖКУ на 01.01.13г. | сальдо на 01.01.13 года | недосбо ры, 5% | аварийные работы, 25% | планируемая сумма по ТР на 2013г. | сумма с учетом задолженности прошлого периода
1 |  |  | 2 | 3 | 4=1*5% | 5=1*25% | 6=1-4-5 | 7=6-2+3
239998.86 |  |  | 209064 | 118923.01 | 11999.943 | 59999.715 | 167999.202 | 77858.212
Необходимый объем и перечень работ по текущему ремонту.
№ п/п | вид работ | наименование работ |  |  |  |  | кол-во | стоимость (примерная) | источник | утверждаю
1 | общестроительные работы | ремонт подъездов
2 |  | ремонт крылечек, козырьков |  |  |  |  | 3п | 16200 | осмотр
3 |  | ремонт кровли |  |  |  |  | 100м² | 75000
4 |  | ремонт межпанельных швов |  |  |  |  | 100пм | 24000
5 |  | ремонт отмостки
6 |  | ремонт асфальтового покрытия
7 |  | окраска фасада |  |  |  |  | -
8 |  | ремонт балконов |  |  |  |  | -
9 |  | ремонт цоколя
10 | инженерное оборудование | изоляция трубопроводов |  |  |  |  | -
11 |  | промывка канализационных выпусков |  |  |  |  | 4ШТ | 1040
12 |  | замена магистрали ЦО в подвале (чердаке) |  |  |  |  | 40пм | 41186 | приоритет
13 |  | замена магистрали ГВС в подвале (чердаке)
14 |  | замена магистрали ХВС в подвале
15 |  | замена врезок отопления в подвале (чердаке) |  |  |  |  | 16шт | 31764.16 | приоритет
16 |  | установка коммерческого узла учета тепловой энергии |  |  |  |  | 1 шт | 180000
17 |  | ремонт бойлера или узла управления |  |  |  |  | 1узел | 100000
18 |  | замена стояков_________________в квартирах: |  |  |  |  | 10кв | 85000
19 |  | обслуживание коммерческого узла учета |  |  |  |  | 12мес | 24000
20 | электрооборудова ние | установка энергосберегающих светильников |  |  |  |  | 4под-да | 15000
|  | замер сопротивления изоляции | [5 empty] | 6000 | 1 раз в 3 года
21 |  | ревизия межэтажных электрощитов |  |  |  |  | 4под-да | 70000
22 |  | замена электропроводки в подвале
23 |  | установка 2х тарифногообщедомового счетчика
24 |  | замена кабеля от ВРУ до ШР |  |  |  |  | 20 мп | 25000
25 | прочие | очистка снега с крыши |  |  |  |  | 2 раза | 6000
26 |  | решетки на продухи подвала |  |  |  |  | 10шт | 15000
27 |  | уборка и вывоз мусора из подвала | [5 empty] | 5000
|  | обновление технического паспорта | [5 empty] | 54000
С рекомендациями по формированию плана текущего ремонта на 2013г. из______ пунктов ознакомлена (ы). Утверждаю (ем)следующие пункты:_______________________________________. На сумму____________________________________________________________________________________________.
Уполномоченный представитель собственнников: кв. №___________________________/_____________________
подпись
Собственники: кв. №___________________________________/_____________________
кв. №___________________________________/_____________________
кв. №___________________________________/_____________________

## Нефтяников 53
Согласовано:
Директор ООО УК "Дом Мастер"
_______________Базанова Н.Р.
РЕКОМЕНДАЦИИ
по формированию плана текущего ремонта на 2013г. В многоквартирном доме № 53 по ул.Нефтяников
начисления по статье ТР за год, руб. |  |  | задолженность за ЖКУ на 01.01.13г. | сальдо на 01.01.13 года | недосбо ры, 5% | аварийные работы, 25% | планируемая сумма по ТР на 2013г. | сумма с учетом задолженности прошлого периода
1 |  |  | 2 | 3 | 4=1*5% | 5=1*25% | 6=1-4-5 | 7=6-2+3
500439.62 |  |  | 822599 | 579115 | 25021.981 | 125109.905 | 350307.734 | 106823.734
Необходимый объем и перечень работ по текущему ремонту.
№ п/п | вид работ | наименование работ |  |  |  |  | кол-во | стоимость (примерная) | источник | утверждаю
1 | общестроительные работы | ремонт подъездов
2 |  | ремонт крылечек, козырьков
3 |  | ремонт кровли |  |  |  |  | 150м² | 136500
4 |  | ремонт межпанельных швов, укрепление фасадных плиток |  |  |  |  | 100пм | 24000
5 |  | ремонт отмостки
6 |  | ремонт асфальтового покрытия
7 |  | окраска фасада |  |  |  |  | -
8 |  | ремонт балконов |  |  |  |  | -
9 |  | ремонт цоколя
10 | инженерное оборудование | изоляция трубопроводов |  |  |  |  | -
11 |  | промывка канализационных выпусков |  |  |  |  | 8ШТ | 2080
12 |  | замена магистрали ЦО в подвале (чердаке) |  |  |  |  | 120мп | 240000 | приоритет
13 |  | замена магистрали ГВС в подвале (чердаке)
14 |  | замена магистрали ХВС в подвале
15 |  | замена врезок______________ в подвале (чердаке)
16 |  | установка коммерческого узла учета тепловой энергии |  |  |  |  | 1 шт | 180000
17 |  | ремонт бойлера или узла управления
18 |  | замена стояков_________________в квартирах:
19 |  | обслуживание коммерческого узла учета |  |  |  |  | 12мес | 24000
20 | электрооборудова ние | установка энергосберегающих светильников
|  | замер сопротивления изоляции | [5 empty] | 6000 | 1 раз в 3 года
21 |  | ревизия межэтажных электрощитов
22 |  | замена электропроводки в подвале |  |  |  |  | 8под-дов | 104000
23 |  | установка 2х тарифногообщедомового счетчика
24 |  | замена кабеля от ВРУ до ШР |  |  |  |  | 20 мп | 25000
25 | прочие | очистка снега с крыши |  |  |  |  | 2 раза | 6000
26 |  | решетки на продухи подвала
27 |  | уборка и вывоз мусора из подвала | [5 empty] | 5000
|  | обновление технического паспорта | [5 empty] | 124000
С рекомендациями по формированию плана текущего ремонта на 2013г. из______ пунктов ознакомлена (ы). Утверждаю (ем)следующие пункты:_______________________________________. На сумму____________________________________________________________________________________________.
Уполномоченный представитель собственнников: кв. №___________________________/_____________________
подпись
Собственники: кв. №___________________________________/_____________________
кв. №___________________________________/_____________________
кв. №___________________________________/_____________________

## Нефтяников 55
Согласовано:
Директор ООО УК "Дом Мастер"
_______________Базанова Н.Р.
РЕКОМЕНДАЦИИ
по формированию плана текущего ремонта на 2013г. В многоквартирном доме № 55 по ул.Нефтяников
начисления по статье ТР за год, руб. |  |  | задолженность за ЖКУ на 01.01.13г. | сальдо на 01.01.13 года | недосбо ры, 5% | аварийные работы, 25% | планируемая сумма по ТР на 2013г. | сумма с учетом задолженности прошлого периода
1 |  |  | 2 | 3 | 4=1*5% | 5=1*25% | 6=1-4-5 | 7=6-2+3
385106.47 |  |  | 367385 | -482845 | 19255.3235 | 96276.6175 | 269574.529 | -580655.471
Необходимый объем и перечень работ по текущему ремонту.
№ п/п | вид работ | наименование работ |  |  |  |  | кол-во | стоимость (примерная) | источник | утверждаю
1 | общестроительные работы | ремонт подъездов
2 |  | ремонт крылечек, козырьков
3 |  | ремонт кровли |  |  |  |  | 100м² | 75000
4 |  | ремонт межпанельных швов, укрепление фасадных плиток |  |  |  |  | 100пм | 24000
5 |  | ремонт отмостки |  |  |  |  | 40мп | 40000 | осмотр
6 |  | ремонт асфальтового покрытия
7 |  | окраска фасада |  |  |  |  | -
8 |  | ремонт балконов |  |  |  |  | -
9 |  | ремонт цоколя
10 | инженерное оборудование | изоляция трубопроводов |  |  |  |  | -
11 |  | промывка канализационных выпусков |  |  |  |  | 6ШТ | 1560
12 |  | замена магистрали ЦО в подвале (чердаке)
13 |  | замена магистрали ГВС в подвале (чердаке)
14 |  | замена магистрали ХВС в подвале |  |  |  |  | 120мп | 120000
15 |  | замена врезок ХГВС и отопления в подвале (чердаке) |  |  |  |  | 50шт | 100000 | приоритет
16 |  | установка коммерческого узла учета тепловой энергии |  |  |  |  | 1 шт | 180000
17 |  | ремонт бойлера или узла управления
18 |  | замена стояков ХГВС и канализации в квартирах: |  |  |  |  | 10кв. | 85000 | осмотр
19 |  | обслуживание коммерческого узла учета |  |  |  |  | 12мес | 24000
20 | электрооборудова ние | установка энергосберегающих светильников
|  | замер сопротивления изоляции | [5 empty] | 6000 | 1 раз в 3 года
21 |  | ревизия межэтажных электрощитов
22 |  | замена электропроводки в подвале
23 |  | установка 2х тарифногообщедомового счетчика
24 |  | замена кабеля от ВРУ до ШР |  |  |  |  | 20 мп | 25000
25 | прочие | очистка снега с крыши |  |  |  |  | 2 раза | 6000
26 |  | решетки на продухи подвала |  |  |  |  | 20шт | 30000
27 |  | уборка и вывоз мусора из подвала | [5 empty] | 5000
|  | обновление технического паспорта | [5 empty] | 124000
С рекомендациями по формированию плана текущего ремонта на 2013г. из______ пунктов ознакомлена (ы). Утверждаю (ем)следующие пункты:_______________________________________. На сумму____________________________________________________________________________________________.
Уполномоченный представитель собственнников: кв. №___________________________/_____________________
подпись
Собственники: кв. №___________________________________/_____________________
кв. №___________________________________/_____________________
кв. №___________________________________/_____________________

## Нефтяников 57
Согласовано:
Директор ООО УК "Дом Мастер"
_______________Базанова Н.Р.
РЕКОМЕНДАЦИИ
по формированию плана текущего ремонта на 2013г. В многоквартирном доме № 57 по ул.Нефтяников
начисления по статье ТР за год, руб. |  |  | задолженность за ЖКУ на 01.01.13г. | сальдо на 01.01.13 года | недосбо ры, 5% | аварийные работы, 25% | планируемая сумма по ТР на 2013г. | сумма с учетом задолженности прошлого периода
1 |  |  | 2 | 3 | 4=1*5% | 5=1*25% | 6=1-4-5 | 7=6-2+3
504081.17 |  |  | 586289 | -104246 | 25204.0585 | 126020.2925 | 352856.819 | -337678.181
Необходимый объем и перечень работ по текущему ремонту.
№ п/п | вид работ | наименование работ |  |  |  |  | кол-во | стоимость (примерная) | источник | утверждаю
1 | общестроительные работы | ремонт подъездов |  |  |  |  | 1под-д | 85000
2 |  | ремонт крылечек, козырьков
3 |  | ремонт кровли |  |  |  |  | 100м² | 75000
4 |  | ремонт межпанельных швов, укрепление фасадных плиток |  |  |  |  | 100пм | 24000
5 |  | ремонт отмостки
6 |  | ремонт асфальтового покрытия
7 |  | окраска фасада |  |  |  |  | -
8 |  | ремонт балконов |  |  |  |  | -
9 |  | ремонт цоколя
10 | инженерное оборудование | изоляция трубопроводов |  |  |  |  | -
11 |  | промывка канализационных выпусков |  |  |  |  | 8ШТ | 2080
12 |  | замена магистрали ЦО в подвале (чердаке) |  |  |  |  | 120мп | 240000 | приоритет
13 |  | замена магистрали ГВС в подвале (чердаке)
14 |  | замена магистрали ХВС в подвале
15 |  | замена врезок ХГВС и отопления в подвале (чердаке) |  |  |  |  | 50шт | 100000 | приоритет
16 |  | установка коммерческого узла учета тепловой энергии |  |  |  |  | 1 шт | 180000
17 |  | ремонт бойлера или узла управления
18 |  | замена стояков ХГВС и канализации в квартирах: |  |  |  |  | 10кв | 85000
19 |  | обслуживание коммерческого узла учета |  |  |  |  | 12мес | 24000
20 | электрооборудова ние | установка энергосберегающих светильников
|  | замер сопротивления изоляции | [5 empty] | 6000 | 1 раз в 3 года
21 |  | ревизия межэтажных электрощитов |  |  |  |  | 8под-дов | 140000 | приоритет
22 |  | замена электропроводки в подвале |  |  |  |  | 8под-дов | 104000
23 |  | установка 2х тарифногообщедомового счетчика
24 |  | замена кабеля от ВРУ до ШР |  |  |  |  | 20 мп | 25000
25 | прочие | очистка снега с крыши |  |  |  |  | 2 раза | 6000
26 |  | решетки на продухи подвала |  |  |  |  | 20шт | 30000
27 |  | уборка и вывоз мусора из подвала | [5 empty] | 5000
|  | обновление технического паспорта | [5 empty] | 124000
С рекомендациями по формированию плана текущего ремонта на 2013г. из______ пунктов ознакомлена (ы). Утверждаю (ем)следующие пункты:_______________________________________. На сумму____________________________________________________________________________________________.
Уполномоченный представитель собственнников: кв. №___________________________/_____________________
подпись
Собственники: кв. №___________________________________/_____________________
кв. №___________________________________/_____________________
кв. №___________________________________/_____________________

## Нефтяников 59
Согласовано:
Директор ООО УК "Дом Мастер"
_______________Базанова Н.Р.
РЕКОМЕНДАЦИИ
по формированию плана текущего ремонта на 2013г. В многоквартирном доме № 59 по ул.Нефтяников
начисления по статье ТР за год, руб. |  |  | задолженность за ЖКУ на 01.01.13г. | сальдо на 01.01.13 года | недосбо ры, 5% | аварийные работы, 25% | планируемая сумма по ТР на 2013г. | сумма с учетом задолженности прошлого периода
1 |  |  | 2 | 3 | 4=1*5% | 5=1*25% | 6=1-4-5 | 7=6-2+3
439210.37 |  |  | 505596 | -767460 | 21960.5185 | 109802.5925 | 307447.259 | -965608.741
Необходимый объем и перечень работ по текущему ремонту.
№ п/п | вид работ | наименование работ |  |  |  |  | кол-во | стоимость (примерная) | источник | утверждаю
1 | общестроительные работы | ремонт подъездов |  |  |  |  | 1шт | 140000
2 |  | ремонт крылечек, козырьков
3 |  | ремонт кровли |  |  |  |  | 100м² | 75000
4 |  | ремонт межпанельных швов, укрепление фасадных плиток
5 |  | ремонт отмостки |  |  |  |  | 10мп | 5000 | осмотр
6 |  | ремонт асфальтового покрытия
7 |  | окраска фасада |  |  |  |  | -
8 |  | ремонт балконов |  |  |  |  | -
9 |  | ремонт цоколя
10 | инженерное оборудование | изоляция трубопроводов |  |  |  |  | 150мп | 30000
11 |  | промывка канализационных выпусков |  |  |  |  | 4ШТ | 1040
12 |  | замена магистрали ЦО в подвале (чердаке) |  |  |  |  | 120мп | 240000 | приоритет
13 |  | замена магистрали ГВС в подвале (чердаке)
14 |  | замена магистрали ХВС в подвале (ввод, через Б 54) |  |  |  |  | 30мп | 31000
15 |  | замена врезок отопления в подвале (чердаке) |  |  |  |  | 50шт | 100000
16 |  | установка коммерческого узла учета тепловой энергии
17 |  | ремонт бойлера или узла управления
18 |  | замена стояков ХГВС и канализации в квартирах: |  |  |  |  | 15кв. | 127500
19 |  | обслуживание коммерческого узла учета |  |  |  |  | 12мес | 24000
20 | электрооборудова ние | установка энергосберегающих светильников
|  | замер сопротивления изоляции | [5 empty] | 6000 | 1 раз в 3 года
21 |  | ревизия межэтажных электрощитов |  |  |  |  | 4под-дов | 51000 | приоритет
22 |  | замена электропроводки в подвале |  |  |  |  | 4под-дов | 90000 | приоритет
23 |  | установка 2х тарифногообщедомового счетчика
24 |  | замена кабеля от ВРУ до ШР
25 | прочие | очистка снега с крыши
26 |  | решетки на продухи подвала |  |  |  |  | 20шт | 30000
|  | обновление технического паспорта | [5 empty] | 124000
27 |  | уборка и вывоз мусора из подвала | [5 empty] | 5000
28 |  | страховка лифтов
С рекомендациями по формированию плана текущего ремонта на 2012г. из______ пунктов ознакомлена (ы). Утверждаю (ем)следующие пункты:_______________________________________. На сумму____________________________________________________________________________________________.
Уполномоченный представитель собственнников: кв. №___________________________/_____________________
подпись
Собственники: кв. №___________________________________/_____________________
кв. №___________________________________/_____________________
кв. №___________________________________/_____________________

## Экскаваторная 58
Согласовано:
Директор ООО УК "Дом Мастер"
_______________Базанова Н.Р.
РЕКОМЕНДАЦИИ
по формированию плана текущего ремонта на 2013г. В многоквартирном доме № 58 по ул.Экскаваторная
начисления по статье ТР за год, руб. |  |  | задолженность за ЖКУ на 01.01.13г. | сальдо на 01.01.13 года | недосбо ры, 5% | аварийные работы, 25% | планируемая сумма по ТР на 2013г. | сумма с учетом задолженности прошлого периода
1 |  |  | 2 | 3 | 4=1*5% | 5=1*25% | 6=1-4-5 | 7=6-2+3
239198.42 |  |  | 994661 | -561341 | 11959.921 | 59799.605 | 167438.894 | -1388563.106
Необходимый объем и перечень работ по текущему ремонту.
№ п/п | вид работ | наименование работ |  |  |  |  | кол-во | стоимость (примерная) | источник | утверждаю
1 | общестроительные работы | ремонт подъездов
2 |  | ремонт крылечек, козырьков |  |  |  |  | 4под-дов | 21600
3 |  | ремонт кровли |  |  |  |  | 100м² | 75000
4 |  | ремонт межпанельных швов, укрепление фасадных плиток |  |  |  |  | 100пм | 24000
5 |  | ремонт отмостки
6 |  | ремонт асфальтового покрытия
7 |  | окраска фасада |  |  |  |  | -
8 |  | ремонт балконов |  |  |  |  | -
9 |  | ремонт цоколя
10 | инженерное оборудование | изоляция трубопроводов |  |  |  |  | 240мп | 50000
11 |  | промывка канализационных выпусков |  |  |  |  | 4ШТ | 1040
12 |  | замена магистрали ЦО в подвале (чердаке) |  |  |  |  | 240мп | 480000 | приоритет
13 |  | замена магистрали ГВС в подвале (чердаке)
14 |  | замена магистрали ХВС в подвале
15 |  | замена врезок______________ в подвале (чердаке) |  |  |  |  | 50шт | 100000
16 |  | установка коммерческого узла учета тепловой энергии |  |  |  |  | 1 шт | 180000
17 |  | ремонт бойлера или узла управления
18 |  | замена стояков_________________в квартирах:
19 |  | обслуживание коммерческого узла учета |  |  |  |  | 12мес | 24000
20 | электрооборудова ние | установка энергосберегающих светильников |  |  |  |  | 4под-дов | 15000 | приоритет
|  | замер сопротивления изоляции | [5 empty] | 6000 | 1 раз в 3 года
21 |  | ревизия межэтажных электрощитов |  |  |  |  | 4под-дов | 70000 | приоритет
22 |  | замена электропроводки в подвале |  |  |  |  | 4под-дов | 52000 | приоритет
23 |  | установка 2х тарифногообщедомового счетчика
24 |  | замена кабеля от ВРУ до ШР |  |  |  |  | 20 мп | 25000
25 | прочие | очистка снега с крыши |  |  |  |  | 2 раза | 6000
26 |  | решетки на продухи подвала |  |  |  |  | 20шт | 30000
27 |  | уборка и вывоз мусора из подвала | [5 empty] | 5000
|  | обновление технического паспорта | [5 empty] | 124000
С рекомендациями по формированию плана текущего ремонта на 2013г. из______ пунктов ознакомлена (ы). Утверждаю (ем)следующие пункты:_______________________________________. На сумму____________________________________________________________________________________________.
Уполномоченный представитель собственнников: кв. №___________________________/_____________________
подпись
Собственники: кв. №___________________________________/_____________________
кв. №___________________________________/_____________________
кв. №___________________________________/_____________________

## Эксаваторная 60
Согласовано:
Директор ООО УК "Дом Мастер"
_______________Базанова Н.Р.
РЕКОМЕНДАЦИИ
по формированию плана текущего ремонта на 2013г. В многоквартирном доме № 60 по ул.Экскаваторная
начисления по статье ТР за год, руб. |  |  | задолженность за ЖКУ на 01.01.13г. | сальдо на 01.01.13 года | недосбо ры, 5% | аварийные работы, 25% | планируемая сумма по ТР на 2013г. | сумма с учетом задолженности прошлого периода
1 |  |  | 2 | 3 | 4=1*5% | 5=1*25% | 6=1-4-5 | 7=6-2+3
241925.18 |  |  | 422024 | -228285 | 12096.259 | 60481.295 | 169347.626 | -480961.374
Необходимый объем и перечень работ по текущему ремонту.
№ п/п | вид работ | наименование работ |  |  |  |  | кол-во | стоимость (примерная) | источник | утверждаю
1 | общестроительные работы | ремонт подъездов
2 |  | ремонт крылечек, козырьков
3 |  | ремонт кровли |  |  |  |  | 100м² | 75000
4 |  | ремонт межпанельных швов, укрепление фасадных плиток |  |  |  |  | 100пм | 24000
5 |  | ремонт отмостки
6 |  | ремонт асфальтового покрытия
7 |  | окраска фасада |  |  |  |  | -
8 |  | ремонт балконов |  |  |  |  | -
9 |  | ремонт цоколя
10 | инженерное оборудование | изоляция трубопроводов |  |  |  |  | -
11 |  | промывка канализационных выпусков |  |  |  |  | 4ШТ | 1040
12 |  | замена магистрали ЦО в подвале (чердаке) |  |  |  |  | 240мп | 480000 | приоритет
13 |  | замена магистрали ГВС в подвале (чердаке)
14 |  | замена магистрали ХВС в подвале
15 |  | замена врезок______________ в подвале (чердаке) |  |  |  |  | 50шт | 100000
16 |  | установка коммерческого узла учета тепловой энергии |  |  |  |  | 1 шт | 180000
17 |  | ремонт бойлера или узла управления
18 |  | замена стояков ХГВС и канализации в квартирах: |  |  |  |  | 10кв. | 85000 | осмотр
19 |  | обслуживание коммерческого узла учета |  |  |  |  | 12мес | 24000
20 | электрооборудова ние | установка энергосберегающих светильников |  |  |  |  | 4под-да | 15000
|  | замер сопротивления изоляции | [5 empty] | 6000 | 1 раз в 3 года
21 |  | ревизия межэтажных электрощитов
22 |  | замена электропроводки в подвале |  |  |  |  | 4под-да | 52000 | приоритет
23 |  | установка 2х тарифногообщедомового счетчика
24 |  | замена кабеля от ВРУ до ШР |  |  |  |  | 20 мп | 25000
25 | прочие | очистка снега с крыши |  |  |  |  | 2 раза | 6000
26 |  | решетки на продухи подвала |  |  |  |  | 20шт | 30000
27 |  | уборка и вывоз мусора из подвала | [5 empty] | 5000
|  | обновление технического паспорта | [5 empty] | 124000
С рекомендациями по формированию плана текущего ремонта на 2013г. из______ пунктов ознакомлена (ы). Утверждаю (ем)следующие пункты:_______________________________________. На сумму____________________________________________________________________________________________.
Уполномоченный представитель собственнников: кв. №___________________________/_____________________
подпись
Собственники: кв. №___________________________________/_____________________
кв. №___________________________________/_____________________
кв. №___________________________________/_____________________

## Экскаваторная 62
Согласовано:
Директор ООО УК "Дом Мастер"
_______________Базанова Н.Р.
РЕКОМЕНДАЦИИ
по формированию плана текущего ремонта на 2013г. В многоквартирном доме № 62 по улЭкскаваторная
начисления по статье ТР за год, руб. |  |  | задолженность за ЖКУ на 01.01.13г. | сальдо на 01.01.13 года | недосбо ры, 5% | аварийные работы, 25% | планируемая сумма по ТР на 2013г. | сумма с учетом задолженности прошлого периода
1 |  |  | 2 | 3 | 4=1*5% | 5=1*25% | 6=1-4-5 | 7=6-2+3
240632.17 |  |  | 473512.54 | -161596.73 | 12031.6085 | 60158.0425 | 168442.519 | -466666.751
Необходимый объем и перечень работ по текущему ремонту.
№ п/п | вид работ | наименование работ |  |  |  |  | кол-во | стоимость (примерная) | источник | утверждаю
1 | общестроительные работы | ремонт подъездов
2 |  | ремонт крылечек, козырьков
3 |  | ремонт кровли |  |  |  |  | 100м² | 75000
4 |  | ремонт межпанельных швов, укрепление фасадных плиток |  |  |  |  | 100пм | 24000
5 |  | ремонт отмостки
6 |  | ремонт асфальтового покрытия
7 |  | окраска фасада |  |  |  |  | -
8 |  | ремонт балконов |  |  |  |  | -
9 |  | ремонт цоколя
10 | инженерное оборудование | изоляция трубопроводов |  |  |  |  | 240мп | 50000
11 |  | промывка канализационных выпусков |  |  |  |  | 4ШТ | 1040
12 |  | замена магистрали ЦО в подвале (чердаке) |  |  |  |  | 240мп | 480000 | приоритет
13 |  | замена магистрали ГВС в подвале (чердаке)
14 |  | замена магистрали ХВС в подвале
15 |  | замена врезок______________ в подвале (чердаке) |  |  |  |  | 50шт | 100000
16 |  | установка коммерческого узла учета тепловой энергии |  |  |  |  | 1 шт | 180000
17 |  | ремонт бойлера или узла управления
18 |  | замена стояков ХГВС и канализации в квартирах: |  |  |  |  | 10кв. | 85000
19 |  | обслуживание коммерческого узла учета |  |  |  |  | 12мес | 24000
20 | электрооборудова ние | установка энергосберегающих светильников |  |  |  |  | 4под-дов | 15000 | приоритет
|  | замер сопротивления изоляции | [5 empty] | 6000 | 1 раз в 3 года
21 |  | ревизия межэтажных электрощитов
22 |  | замена электропроводки в подвале |  |  |  |  | 2под-дов | 25000 | приоритет
23 |  | установка 2х тарифногообщедомового счетчика
24 |  | замена кабеля от ВРУ до ШР |  |  |  |  | 20 мп | 25000
25 | прочие | очистка снега с крыши |  |  |  |  | 2 раза | 6000
26 |  | решетки на продухи подвала |  |  |  |  | 20шт | 30000
27 |  | уборка и вывоз мусора из подвала | [5 empty] | 5000
|  | обновление технического паспорта | [5 empty] | 124000
С рекомендациями по формированию плана текущего ремонта на 2013г. из______ пунктов ознакомлена (ы). Утверждаю (ем)следующие пункты:_______________________________________. На сумму____________________________________________________________________________________________.
Уполномоченный представитель собственнников: кв. №___________________________/_____________________
подпись
Собственники: кв. №___________________________________/_____________________
кв. №___________________________________/_____________________
кв. №___________________________________/_____________________

## Геологов 8
Согласовано:
Директор ООО УК "Дом Мастер"
_______________Базанова Н.Р.
РЕКОМЕНДАЦИИ
по формированию плана текущего ремонта на 2013г. В многоквартирном доме № 8 по ул.Геологов
начисления по статье ТР за год, руб. |  |  | задолженность за ЖКУ на 01.01.13г. | сальдо на 01.01.13 года | недосбо ры, 5% | аварийные работы, 25% | планируемая сумма по ТР на 2013г. | сумма с учетом задолженности прошлого периода
1 |  |  | 2 | 3 | 4=1*5% | 5=1*25% | 6=1-4-5 | 7=6-2+3
670434.62 |  |  | 449747.93 | 268816.16 | 33521.731 | 167608.655 | 469304.234 | 288372.464
Необходимый объем и перечень работ по текущему ремонту.
№ п/п | вид работ | наименование работ |  |  |  |  | кол-во | стоимость (примерная) | источник | утверждаю
1 | общестроительные работы | ремонт подъездов
2 |  | ремонт крылечек, козырьков
3 |  | ремонт кровли |  |  |  |  | 100м² | 75000
4 |  | ремонт межпанельных швов, укрепление фасадных плиток |  |  |  |  | 100пм | 24000
5 |  | ремонт отмостки |  |  |  |  | 10м | 4802.5
6 |  | ремонт асфальтового покрытия
7 |  | окраска фасада
8 |  | ремонт балконов
9 |  | ремонт цоколя
10 | инженерное оборудование | изоляция трубопроводов
11 |  | промывка канализационных выпусков |  |  |  |  | 4шт | 1040
12 |  | замена магистрали ЦО в подвале (чердаке) |  |  |  |  | 200м | 400000
13 |  | замена магистрали ГВС в подвале (чердаке)
14 |  | замена магистрали ХВС в подвале
15 |  | замена врезок______________ в подвале (чердаке) |  |  |  |  | 50шт | 100000
16 |  | установка коммерческого узла учета тепловой энергии
17 |  | ремонт бойлера или узла управления
18 |  | замена стояков в квартирах: |  |  |  |  | 10кв | 85000
19 |  | обслуживание коммерческого узла учета |  |  |  |  | 12мес | 24000
20 | электрооборудова ние | установка энергосберегающих светильников
|  | замер сопротивления изоляции | [5 empty] | 6000 | 1 раз в 3 года
21 |  | ревизия межэтажных электрощитов
22 |  | замена электропроводки в подвале
23 |  | установка 2х тарифногообщедомового счетчика
24 |  | замена кабеля от ВРУ до ШР
25 | прочие | очистка снега с крыши
26 |  | решетки на продухи подвала
27 |  | уборка и вывоз мусора из подвала | [5 empty] | 5000
|  | обновление технического паспорта | [5 empty] | 54000
С рекомендациями по формированию плана текущего ремонта на 2013г. из______ пунктов ознакомлена (ы). Утверждаю (ем)следующие пункты:_______________________________________. На сумму____________________________________________________________________________________________.
Уполномоченный представитель собственнников: кв. №___________________________/_____________________
подпись
Собственники: кв. №___________________________________/_____________________
кв. №___________________________________/_____________________
кв. №___________________________________/_____________________

## Геологов 4
Согласовано:
Директор ООО УК "Дом Мастер"
_______________Базанова Н.Р.
РЕКОМЕНДАЦИИ
по формированию плана текущего ремонта на 2013г. В многоквартирном доме № 4 по ул.Геологов
начисления по статье ТР за год, руб. |  |  | задолженность за ЖКУ на 01.01.13г. | сальдо на 01.01.13 года | недосбо ры, 5% | аварийные работы, 25% | планируемая сумма по ТР на 2013г. | сумма с учетом задолженности прошлого периода
1 |  |  | 2 | 3 | 4=1*5% | 5=1*25% | 6=1-4-5 | 7=6-2+3
271725.7 |  |  | 933617.04 | 5427.24 | 13586.285 | 67931.425 | 190207.99 | -737981.81
Необходимый объем и перечень работ по текущему ремонту.
№ п/п | вид работ | наименование работ |  |  |  |  | кол-во | стоимость (примерная) | источник | утверждаю
1 | общестроительные работы | ремонт подъездов
2 |  | ремонт крылечек, козырьков
3 |  | ремонт кровли |  |  |  |  | 150м² | 113000
4 |  | ремонт межпанельных швов, укрепление фасадных плиток
5 |  | ремонт отмостки |  |  |  |  | 60мп | 30000
6 |  | ремонт асфальтового покрытия
7 |  | окраска фасада |  |  |  |  | -
8 |  | ремонт балконов |  |  |  |  | -
9 |  | ремонт цоколя
10 | инженерное оборудование | изоляция трубопроводов |  |  |  |  | -
11 |  | промывка канализационных выпусков |  |  |  |  | 2ШТ | 520
12 |  | замена магистрали ЦО в подвале (чердаке) |  |  |  |  | 240мп | 250000
13 |  | замена магистрали ГВС в подвале (чердаке)
14 |  | замена магистрали канализации в подвале |  |  |  |  | 60мп | 60000
15 |  | замена врезок______________ в подвале (чердаке) |  |  |  |  | 50шт | 100000
16 |  | установка коммерческого узла учета тепловой энергии
17 |  | ремонт бойлера или узла управления
18 |  | замена стояков ХГВС и канализации в квартирах: |  |  |  |  | 10кв. | 85000 | профосмотр
19 |  | обслуживание коммерческого узла учета |  |  |  |  | 12мес | 24000
20 | электрооборудова ние | установка энергосберегающих светильников
|  | замер сопротивления изоляции | [5 empty] | 6000 | 1 раз в 3 года
21 |  | ревизия межэтажных электрощитов |  |  |  |  | 2под-да | 80000 | приоритет
22 |  | замена электропроводки в подвале
23 |  | установка 2х тарифногообщедомового счетчика
24 |  | замена кабеля от ВРУ до ШР
25 | прочие | очистка снега с крыши
26 |  | решетки на продухи подвала
|  | обновление технического паспорта | [5 empty] | 54000
27 |  | уборка и вывоз мусора из подвала | [5 empty] | 5000
28 |  | страховка лифтов
С рекомендациями по формированию плана текущего ремонта на 2013г. из______ пунктов ознакомлена (ы). Утверждаю (ем)следующие пункты:_______________________________________. На сумму____________________________________________________________________________________________.
Уполномоченный представитель собственнников: кв. №___________________________/_____________________
подпись
Собственники: кв. №___________________________________/_____________________
кв. №___________________________________/_____________________
кв. №___________________________________/_____________________

## Власова 29
Согласовано:
Директор ООО УК "Дом Мастер"
_______________Базанова Н.Р.
РЕКОМЕНДАЦИИ
по формированию плана текущего ремонта на 2013г. В многоквартирном доме № 29 по ул.М.Власова
начисления по статье ТР за год, руб. |  |  | задолженность за ЖКУ на 01.01.13г. | сальдо на 01.01.13 года | недосбо ры, 5% | аварийные работы, 25% | планируемая сумма по ТР на 2013г. | сумма с учетом задолженности прошлого периода
1 |  |  | 2 | 3 | 4=1*5% | 5=1*25% | 6=1-4-5 | 7=6-2+3
234818.02 |  |  | 340744 | -268961 | 11740.901 | 58704.505 | 164372.614 | -445332.386
Необходимый объем и перечень работ по текущему ремонту.
№ п/п | вид работ | наименование работ |  |  |  |  | кол-во | стоимость (примерная) | источник | утверждаю
1 | общестроительные работы | ремонт подъездов
2 |  | ремонт крылечек, козырьков
3 |  | ремонт кровли |  |  |  |  | 100м² | 75000
4 |  | ремонт межпанельных швов, укрепление фасадных плиток |  |  |  |  | 100пм | 24000
5 |  | ремонт отмостки |  |  |  |  | 10м² | 35000 | профосмотр
6 |  | ремонт асфальтового покрытия
7 |  | окраска фасада
8 |  | ремонт балконов |  |  |  |  | -
9 |  | ремонт цоколя
10 | инженерное оборудование | изоляция трубопроводов |  |  |  |  | -
11 |  | промывка канализационных выпусков |  |  |  |  | 8ШТ | 2080
12 |  | замена магистрали ЦО в подвале (чердаке) |  |  |  |  | 120мп | 125000 | приоритет
13 |  | замена магистрали ГВС в подвале (чердаке)
14 |  | замена магистрали ХВС в подвале
15 |  | замена врезок______________ в подвале (чердаке) |  |  |  |  | 50шт | 100000
16 |  | установка коммерческого узла учета тепловой энергии |  |  |  |  | 1 шт | 180000
17 |  | ремонт узла управления |  |  |  |  | 1 шт | 100000 | приоритет
18 |  | замена стояков ХГВС и канализации в квартирах: |  |  |  |  | 10кв | 85000
19 |  | обслуживание коммерческого узла учета |  |  |  |  | 12мес | 24000
20 | электрооборудова ние | установка энергосберегающих светильников
|  | замер сопротивления изоляции | [5 empty] | 6000 | 1 раз в 3 года
21 |  | ревизия межэтажных электрощитов |  |  |  |  | 4под-да | 70000 | приоритет
22 |  | замена электропроводки в подвале |  |  |  |  | 4под-да | 52000 | приоритет
23 |  | установка 2х тарифногообщедомового счетчика
24 |  | замена кабеля от ВРУ до ШР |  |  |  |  | 20 мп | 25000
25 | прочие | очистка снега с крыши |  |  |  |  | 2 раза | 6000
26 |  | решетки на продухи подвала |  |  |  |  | 20шт | 30000
27 |  | уборка и вывоз мусора из подвала | [5 empty] | 5000
|  | обновление технического паспорта | [5 empty] | 54000
С рекомендациями по формированию плана текущего ремонта на 2013г. из______ пунктов ознакомлена (ы). Утверждаю (ем)следующие пункты:_______________________________________. На сумму____________________________________________________________________________________________.
Уполномоченный представитель собственнников: кв. №___________________________/_____________________
подпись
Собственники: кв. №___________________________________/_____________________
кв. №___________________________________/_____________________
кв. №___________________________________/_____________________

## Власова 27
Согласовано:
Директор ООО УК "Дом Мастер"
_______________Базанова Н.Р.
РЕКОМЕНДАЦИИ
по формированию плана текущего ремонта на 2013г. В многоквартирном доме № 27 по ул.М.Власова
начисления по статье ТР за год, руб. |  |  | задолженность за ЖКУ на 01.01.13г. | сальдо на 01.01.12 года | недосбо ры, 5% | аварийные работы, 25% | планируемая сумма по ТР на 2013г. | сумма с учетом задолженности прошлого периода
1 |  |  | 2 | 3 | 4=1*5% | 5=1*25% | 6=1-4-5 | 7=6-2+3
502726.58 |  |  | 626849 | -185639.98 | 25136.329 | 125681.645 | 351908.606 | -460580.374
Необходимый объем и перечень работ по текущему ремонту.
№ п/п | вид работ | наименование работ |  |  |  |  | кол-во | стоимость (примерная) | источник | утверждаю
1 | общестроительные работы | ремонт подъездов |  |  |  |  | 4 шт | 340000 | профосмотр
2 |  | ремонт крылечек, козырьков
3 |  | ремонт кровли |  |  |  |  | 100м² | 75000
4 |  | ремонт межпанельных швов, укрепление фасадных плиток |  |  |  |  | 100пм | 24000
5 |  | ремонт отмостки |  |  |  |  | 150 м² | 72000 | профосмотр
6 |  | ремонт асфальтового покрытия
7 |  | окраска фасада |  |  |  |  | -
8 |  | ремонт балконов |  |  |  |  | -
9 |  | ремонт цоколя
10 | инженерное оборудование | изоляция трубопроводов |  |  |  |  | -
11 |  | промывка канализационных выпусков |  |  |  |  | 8ШТ | 2080
12 |  | замена магистрали ЦО в подвале (чердаке)
13 |  | замена магистрали ГВС в подвале (чердаке)
14 |  | замена магистрали ХВС в подвале |  |  |  |  | 130мп | 130000 | приоритет
15 |  | замена врезок______________ в подвале (чердаке) |  |  |  |  | 50шт | 100000
16 |  | установка коммерческого узла учета тепловой энергии |  |  |  |  | 1 шт | 180000
17 |  | ремонт бойлера или узла управления
18 |  | замена стояков_________________в квартирах:
19 |  | обслуживание коммерческого узла учета |  |  |  |  | 12мес | 24000
20 | электрооборудова ние | установка энергосберегающих светильников
|  | замер сопротивления изоляции | [5 empty] | 6000 | 1 раз в 3 года
21 |  | ревизия межэтажных электрощитов
22 |  | замена электропроводки в подвале
23 |  | установка 2х тарифногообщедомового счетчика
24 |  | замена кабеля от ВРУ до ШР |  |  |  |  | 20 мп | 25000
25 | прочие | очистка снега с крыши |  |  |  |  | 2 раза | 6000
26 |  | решетки на продухи подвала |  |  |  |  | 20шт | 30000
27 |  | уборка и вывоз мусора из подвала | [5 empty] | 5000
|  | обновление технического паспорта | [5 empty] | 54000
С рекомендациями по формированию плана текущего ремонта на 2013г. из______ пунктов ознакомлена (ы). Утверждаю (ем)следующие пункты:_______________________________________. На сумму____________________________________________________________________________________________.
Уполномоченный представитель собственнников: кв. №___________________________/_____________________
подпись
Собственники: кв. №___________________________________/_____________________
кв. №___________________________________/_____________________
кв. №___________________________________/_____________________

## Власова 25
Согласовано:
Директор ООО УК "Дом Мастер"
_______________Базанова Н.Р.
РЕКОМЕНДАЦИИ
по формированию плана текущего ремонта на 2013г. В многоквартирном доме № 25 по ул.М.Власова
начисления по статье ТР за год, руб. |  |  | задолженность за ЖКУ на 01.01.13г. | сальдо на 01.01.13 года | недосбо ры, 5% | аварийные работы, 25% | планируемая сумма по ТР на 2013г. | сумма с учетом задолженности прошлого периода и сальдо
1 |  |  | 2 | 3 | 4=1*5% | 5=1*25% | 6=1-4-5 | 7=6-2+3
497088.35 |  |  | 720733 | 415880 | 24854.4175 | 124272.0875 | 347961.845 | 43108.845
Необходимый объем и перечень работ по текущему ремонту.
№ п/п | вид работ | наименование работ |  |  |  |  | кол-во | стоимость (примерная) | источник | утверждаю
1 | общестроительные работы | ремонт подъездов
2 |  | ремонт крылечек, козырьков
3 |  | ремонт кровли |  |  |  |  | 100м² | 75000
4 |  | ремонт межпанельных швов, укрепление фасадных плиток |  |  |  |  | 100пм | 24000
5 |  | ремонт отмостки |  |  |  |  | 250 м² | 125000
6 |  | ремонт асфальтового покрытия
7 |  | окраска фасада |  |  |  |  | -
8 |  | ремонт балконов |  |  |  |  | -
9 |  | ремонт цоколя
10 | инженерное оборудование | изоляция трубопроводов |  |  |  |  | -
11 |  | промывка канализационных выпусков |  |  |  |  | 8ШТ | 2080
12 |  | замена магистрали ЦО в подвале (чердаке)
13 |  | замена магистрали ГВС в подвале (чердаке)
14 |  | замена магистрали ХВС в подвале |  |  |  |  | 120мп | 120000 | приоритет
15 |  | замена врезок______________ в подвале (чердаке) |  |  |  |  | 50шт | 100000
16 |  | установка коммерческого узла учета тепловой энергии |  |  |  |  | 1 шт | 180000
17 |  | ремонт бойлера или узла управления
18 |  | замена стояков_________________в квартирах:
19 |  | обслуживание коммерческого узла учета |  |  |  |  | 12мес | 24000
20 | электрооборудова ние | установка энергосберегающих светильников
|  | замер сопротивления изоляции | [5 empty] | 6000 | 1 раз в 3 года
21 |  | ревизия межэтажных электрощитов
22 |  | замена электропроводки в подвале
23 |  | установка 2х тарифногообщедомового счетчика
24 |  | замена кабеля от ВРУ до ШР |  |  |  |  | 20 мп | 25000
25 | прочие | очистка снега с крыши |  |  |  |  | 2 раза | 6000
26 |  | решетки на продухи подвала |  |  |  |  | 20шт | 30000
27 |  | уборка и вывоз мусора из подвала | [5 empty] | 5000
|  | обновление технического паспорта | [5 empty] | 54000
С рекомендациями по формированию плана текущего ремонта на 2013г. из______ пунктов ознакомлена (ы). Утверждаю (ем)следующие пункты:_______________________________________. На сумму____________________________________________________________________________________________.
Уполномоченный представитель собственнников: кв. №___________________________/_____________________
подпись
Собственники: кв. №___________________________________/_____________________
кв. №___________________________________/_____________________
кв. №___________________________________/_____________________

## Власова 23
Согласовано:
Директор ООО УК "Дом Мастер"
_______________Базанова Н.Р.
РЕКОМЕНДАЦИИ
по формированию плана текущего ремонта на 2013г. В многоквартирном доме № 23 по ул.М.Власова
начисления по статье ТР за год, руб. |  |  | задолженность за ЖКУ на 01.01.13г. | сальдо на 01.01.13 года | недосбо ры, 5% | аварийные работы, 25% | планируемая сумма по ТР на 2013г. | сумма с учетом задолженности прошлого периода
1 |  |  | 2 | 3 | 4=1*5% | 5=1*25% | 6=1-4-5 | 7=6-2+3
509226.83 |  |  | 880664 | 692101 | 25461.3415 | 127306.7075 | 356458.781 | 167895.781
Необходимый объем и перечень работ по текущему ремонту.
№ п/п | вид работ | наименование работ |  |  |  |  | кол-во | стоимость (примерная) | источник | утверждаю
1 | общестроительные работы | ремонт подъездов |  |  |  |  | 2шт. | 170000
2 |  | ремонт крылечек, козырьков
3 |  | ремонт кровли |  |  |  |  | 100м² | 75000
4 |  | ремонт межпанельных швов, укрепление фасадных плиток |  |  |  |  | 100пм | 24000
5 |  | ремонт отмостки
6 |  | ремонт асфальтового покрытия
7 |  | окраска фасада |  |  |  |  | -
8 |  | ремонт балконов |  |  |  |  | -
9 |  | ремонт цоколя
10 | инженерное оборудование | изоляция трубопроводов |  |  |  |  | -
11 |  | промывка канализационных выпусков |  |  |  |  | 8ШТ | 2080
12 |  | замена магистрали ЦО в подвале (чердаке)
13 |  | замена магистрали ГВС в подвале (чердаке)
14 |  | замена магистрали ХВС в подвале
15 |  | замена врезок______________ в подвале (чердаке) |  |  |  |  | 50шт | 100000
16 |  | установка коммерческого узла учета тепловой энергии |  |  |  |  | 1 шт | 180000
17 |  | ремонт бойлера или узла управления
18 |  | замена стояков_________________в квартирах:
19 |  | обслуживание коммерческого узла учета |  |  |  |  | 12мес | 24000
20 | электрооборудова ние | установка энергосберегающих светильников
|  | замер сопротивления изоляции | [5 empty] | 6000 | 1 раз в 3 года
21 |  | ревизия межэтажных электрощитов
22 |  | замена электропроводки в подвале
23 |  | установка 2х тарифногообщедомового счетчика
24 |  | замена кабеля от ВРУ до ШР |  |  |  |  | 20 мп | 25000
25 | прочие | очистка снега с крыши |  |  |  |  | 2 раза | 6000
26 |  | решетки на продухи подвала |  |  |  |  | 20шт | 30000
27 |  | уборка и вывоз мусора из подвала | [5 empty] | 5000
|  | обновление технического паспорта | [5 empty] | 54000
С рекомендациями по формированию плана текущего ремонта на 2013г. из______ пунктов ознакомлена (ы). Утверждаю (ем)следующие пункты:_______________________________________. На сумму____________________________________________________________________________________________.
Уполномоченный представитель собственнников: кв. №___________________________/_____________________
подпись
Собственники: кв. №___________________________________/_____________________
кв. №___________________________________/_____________________
кв. №___________________________________/_____________________

## Власова 21
Согласовано:
Директор ООО УК "Дом Мастер"
_______________Базанова Н.Р.
РЕКОМЕНДАЦИИ
по формированию плана текущего ремонта на 2013г. В многоквартирном доме № 21 по ул.М.Власова
начисления по статье ТР за год, руб. |  |  | задолженность за ЖКУ на 01.01.13г. | сальдо на 01.01.13года | недосбо ры, 5% | аварийные работы, 25% | планируемая сумма по ТР на 2013г. | сумма с учетом задолженности прошлого периода и сальдо
1 |  |  | 2 | 3 | 4=1*5% | 5=1*25% | 6=1-4-5 | 7=6-2+3
501028.96 |  |  | 1132095 | 167940 | 25051.448 | 125257.24 | 350720.272 | -613434.728
Необходимый объем и перечень работ по текущему ремонту.
№ п/п | вид работ | наименование работ |  |  |  |  | кол-во | стоимость (примерная) | источник | утверждаю
1 | общестроительные работы | ремонт подъездов
2 |  | ремонт крылечек, козырьков
3 |  | ремонт кровли |  |  |  |  | 150м² | 113000
4 |  | ремонт межпанельных швов, укрепление фасадных плиток |  |  |  |  | 100пм | 24000
5 |  | ремонт отмостки
6 |  | ремонт асфальтового покрытия
7 |  | окраска фасада |  |  |  |  | -
8 |  | ремонт балконов |  |  |  |  | -
9 |  | ремонт цоколя
10 | инженерное оборудование | изоляция трубопроводов |  |  |  |  | -
11 |  | промывка канализационных выпусков |  |  |  |  | 8ШТ | 2080
12 |  | замена магистрали ЦО в подвале (чердаке)
13 |  | замена магистрали ГВС в подвале (чердаке)
14 |  | замена магистрали ХВС в подвале
15 |  | замена врезок______________ в подвале (чердаке) |  |  |  |  | 50шт | 100000
16 |  | установка коммерческого узла учета тепловой энергии |  |  |  |  | 1 шт | 180000
17 |  | ремонт бойлера или узла управления
18 |  | замена стояков_________________в квартирах:
19 |  | обслуживание коммерческого узла учета |  |  |  |  | 12мес | 24000
20 | электрооборудова ние | установка энергосберегающих светильников |  |  |  |  | 8под-да | 29000
|  | замер сопротивления изоляции | [5 empty] | 6000 | 1 раз в 3 года
21 |  | ревизия межэтажных электрощитов |  |  |  |  | 8под-да | 140000
22 |  | замена электропроводки в подвале
23 |  | установка 2х тарифногообщедомового счетчика
24 |  | замена кабеля от ВРУ до ШР |  |  |  |  | 20 мп | 25000
25 | прочие | очистка снега с крыши |  |  |  |  | 2 раза | 6000
26 |  | решетки на продухи подвала |  |  |  |  | 20шт | 30000
27 |  | уборка и вывоз мусора из подвала | [5 empty] | 5000
|  | обновление технического паспорта | [5 empty] | 54000
С рекомендациями по формированию плана текущего ремонта на 2013г. из______ пунктов ознакомлена (ы). Утверждаю (ем)следующие пункты:_______________________________________. На сумму____________________________________________________________________________________________.
Уполномоченный представитель собственнников: кв. №___________________________/_____________________
подпись
Собственники: кв. №___________________________________/_____________________
кв. №___________________________________/_____________________
кв. №___________________________________/_____________________

## Власова 19
Согласовано:
Директор ООО УК "Дом Мастер"
_______________Базанова Н.Р.
РЕКОМЕНДАЦИИ
по формированию плана текущего ремонта на 2013г. В многоквартирном доме № 19 по ул.М.Власова
начисления по статье ТР за год, руб. |  |  | задолженность за ЖКУ на 01.01.13г. | сальдо на 01.01.13 года | недосбо ры, 5% | аварийные работы, 25% | планируемая сумма по ТР на 2013г. | сумма с учетом задолженности прошлого периода и сальдо
1 |  |  | 2 | 3 | 4=1*5% | 5=1*25% | 6=1-4-5 | 7=6-2+3
506174.62 |  |  | 800780 | 288982 | 25308.731 | 126543.655 | 354322.234 | -157475.766
Необходимый объем и перечень работ по текущему ремонту.
№ п/п | вид работ | наименование работ |  |  |  |  | кол-во | стоимость (примерная) | источник | утверждаю
1 | общестроительные работы | ремонт подъездов
2 |  | ремонт крылечек, козырьков
3 |  | ремонт кровли |  |  |  |  | 100м² | 75000
4 |  | ремонт межпанельных швов, укрепление фасадных плиток |  |  |  |  | 100пм | 24000
5 |  | ремонт отмостки
6 |  | ремонт асфальтового покрытия
7 |  | окраска фасада |  |  |  |  | -
8 |  | ремонт балконов |  |  |  |  | -
9 |  | ремонт цоколя
10 | инженерное оборудование | изоляция трубопроводов |  |  |  |  | -
11 |  | промывка канализационных выпусков |  |  |  |  | 8ШТ | 2080
12 |  | замена магистрали ЦО в подвале (чердаке)
13 |  | замена магистрали ГВС в подвале (чердаке)
14 |  | замена магистрали канализации в подвале |  |  |  |  | 120мп | 120000
15 |  | замена врезок______________ в подвале (чердаке) |  |  |  |  | 36шт | 80000
16 |  | установка коммерческого узла учета тепловой энергии |  |  |  |  | 1 шт | 180000
17 |  | ремонт бойлера или узла управления |  |  |  |  | 1узел | 100000
18 |  | замена стояков_________________в квартирах:
19 |  | обслуживание коммерческого узла учета |  |  |  |  | 12мес | 24000
20 | электрооборудова ние | установка энергосберегающих светильников
|  | замер сопротивления изоляции | [5 empty] | 6000 | 1 раз в 3 года
21 |  | ревизия межэтажных электрощитов |  |  |  |  | 8под-да | 140000
22 |  | замена электропроводки в подвале |  |  |  |  | 4под-да | 52000
23 |  | установка 2х тарифногообщедомового счетчика
24 |  | замена кабеля от ВРУ до ШР |  |  |  |  | 20 мп
25 | прочие | очистка снега с крыши |  |  |  |  | 2 раза | 6000
26 |  | решетки на продухи подвала |  |  |  |  | 20шт | 30000
27 |  | уборка и вывоз мусора из подвала | [5 empty] | 5000
|  | обновление технического паспорта | [5 empty] | 54000
С рекомендациями по формированию плана текущего ремонта на 2013г. из______ пунктов ознакомлена (ы). Утверждаю (ем)следующие пункты:_______________________________________. На сумму____________________________________________________________________________________________.
Уполномоченный представитель собственнников: кв. №___________________________/_____________________
подпись
Собственники: кв. №___________________________________/_____________________
кв. №___________________________________/_____________________
кв. №___________________________________/_____________________

## Власова 17
Согласовано:
Директор ООО УК "Дом Мастер"
_______________Базанова Н.Р.
РЕКОМЕНДАЦИИ
по формированию плана текущего ремонта на 2013г. В многоквартирном доме № 17 по ул.М.Власова
начисления по статье ТР за год, руб. |  |  | задолженность за ЖКУ на 01.01.13г. | сальдо на 01.01.13 года | недосбо ры, 5% | аварийные работы, 25% | планируемая сумма по ТР на 2013г. | сумма с учетом задолженности прошлого периода и сальдо
1 |  |  | 2 | 3 | 4=1*5% | 5=1*25% | 6=1-4-5 | 7=6-2+3
2109696 |  |  | 2737452 | -1351754 | 105484.8 | 527424 | 1476787.2 | -2612418.8
Необходимый объем и перечень работ по текущему ремонту.
№ п/п | вид работ | наименование работ |  |  |  |  | кол-во | стоимость (примерная) | источник | утверждаю
1 | общестроительные работы | ремонт подъездов |  |  |  |  | 2шт. | 320000
2 |  | ремонт крылечек, козырьков |  |  |  |  | 112м² | 67200
3 |  | ремонт кровли |  |  |  |  | 100м² | 91000
4 |  | ремонт межпанельных швов, укрепление фасадных плиток |  |  |  |  | 300пм | 72000
5 |  | ремонт отмостки |  |  |  |  | 10м | 4802.5 | профосмотр
6 |  | ремонт асфальтового покрытия |  |  |  |  | -
7 |  | окраска фасада |  |  |  |  | -
8 |  | ремонт балконов
9 |  | ремонт цоколя |  |  |  |  | -
10 | инженерное оборудование | изоляция трубопроводов
11 |  | промывка канализационных выпусков |  |  |  |  | 14 шт | 3640
12 |  | замена магистрали ЦО в подвале (чердаке) |  |  |  |  | 720мп | 741600 | приоритет
13 |  | замена магистрали ГВС в подвале (чердаке) подачи/обратки |  |  |  |  | 500мп | 505000 | приоритет
14 |  | замена магистрали ХВС в подвале |  |  |  |  | 360мп | 364000 | приоритет
15 |  | замена врезок______________ в подвале (чердаке) |  |  |  |  | 100шт | 200000
16 |  | установка коммерческого узла учета тепловой энергии |  |  |  |  | 7шт | 1260000
17 |  | ремонт бойлера или узла управления
18 |  | замена стояков ХГВС и канализации в квартирах: |  |  |  |  | 45кв. | 383000
19 |  | обслуживание коммерческого узла учета |  |  |  |  | 12мес
20 | электрооборудова ние | установка энергосберегающих светильников
|  | замер сопротивления изоляции | [5 empty] | 6000 | 1 раз в 3 года
21 |  | ревизия межэтажных электрощитов |  |  |  |  | 6под-да | 228000
22 |  | замена электропроводки в подвале |  |  |  |  | 12под-ов | 540000
23 |  | установка 2х тарифногообщедомового счетчика
24 |  | замена кабеля от ВРУ до ШР
25 | прочие | очистка снега с крыши
26 |  | решетки на продухи подвала |  |  |  |  | 80шт | 120000
|  | обновление технического паспорта | [5 empty] | 54000
27 |  | уборка и вывоз мусора из подвала | [5 empty] | 35000
28 |  | страховка лифтов
С рекомендациями по формированию плана текущего ремонта на 2013г. из______ пунктов ознакомлена (ы). Утверждаю (ем)следующие пункты:_______________________________________. На сумму____________________________________________________________________________________________.
Уполномоченный представитель собственнников: кв. №___________________________/_____________________
подпись
Собственники: кв. №___________________________________/_____________________
кв. №___________________________________/_____________________
кв. №___________________________________/_____________________

## Власова 15
Согласовано:
Директор ООО УК "Дом Мастер"
_______________Базанова Н.Р.
РЕКОМЕНДАЦИИ
по формированию плана текущего ремонта на 2013г. В многоквартирном доме № 15 по ул.М.Власова
начисления по статье ТР за год, руб. |  |  | задолженность за ЖКУ на 01.01.13г. | сальдо на 01.01.13 года | недосбо ры, 5% | аварийные работы, 25% | планируемая сумма по ТР на 2013г. | сумма с учетом задолженности прошлого периода
1 |  |  | 2 | 3 | 4=1*5% | 5=1*25% | 6=1-4-5 | 7=6-2+3
458803.78 |  |  | 458550 | -168786 | 22940.189 | 114700.945 | 321162.646 | -306173.354
Необходимый объем и перечень работ по текущему ремонту.
№ п/п | вид работ | наименование работ |  |  |  |  | кол-во | стоимость (примерная) | источник | утверждаю
1 | общестроительные работы | ремонт подъездов |  |  |  |  | 1шт. | 160000
2 |  | ремонт крылечек, козырьков |  |  |  |  | 36м² | 21600
3 |  | ремонт кровли |  |  |  |  | 100м² | 91000
4 |  | ремонт межпанельных швов, укрепление фасадных плиток |  |  |  |  | 100пм | 24000
5 |  | ремонт отмостки
6 |  | ремонт асфальтового покрытия |  |  |  |  | -
7 |  | окраска фасада |  |  |  |  | -
8 |  | ремонт балконов
9 |  | ремонт цоколя |  |  |  |  | -
10 | инженерное оборудование | изоляция трубопроводов
11 |  | промывка канализационных выпусков |  |  |  |  | 3 шт | 780
12 |  | замена магистрали ЦО в подвале (чердаке) |  |  |  |  | 320мп | 330000 | приоритет
13 |  | замена магистрали ГВС в подвале (чердаке) |  |  |  |  | 80мп | 80800 | приоритет
14 |  | замена магистрали ХВС в подвале |  |  |  |  | 80мп | 80800 | приоритет
15 |  | замена врезок______________ в подвале (чердаке) |  |  |  |  | 50шт | 100000
16 |  | установка коммерческого узла учета тепловой энергии |  |  |  |  | 3шт | 540000
17 |  | ремонт бойлера или узла управления
18 |  | замена стояков ХГВС и канализации в квартирах: |  |  |  |  | 18кв. | 153000 | профосмотр
19 |  | обслуживание коммерческого узла учета |  |  |  |  | 12мес | 24000
20 | электрооборудова ние | установка энергосберегающих светильников |  |  |  |  | 3под-да | 60000 | приоритет
|  | замер сопротивления изоляции | [5 empty] | 6000 | 1 раз в 3 года
21 |  | ревизия межэтажных электрощитов |  |  |  |  | 1под-да | 38000
22 |  | замена электропроводки в подвале |  |  |  |  | 80мп | 135000 | приоритет
23 |  | установка 2х тарифногообщедомового счетчика
24 |  | замена кабеля от ВРУ до ШР
25 | прочие | очистка снега с крыши
26 |  | решетки на продухи подвала
27 |  | уборка и вывоз мусора из подвала | [5 empty] | 5000
|  | обновление технического паспорта | [5 empty] | 54000
28 |  | страховка лифтов
С рекомендациями по формированию плана текущего ремонта на 2013г. из______ пунктов ознакомлена (ы). Утверждаю (ем)следующие пункты:_______________________________________. На сумму____________________________________________________________________________________________.
Уполномоченный представитель собственнников: кв. №___________________________/_____________________
подпись
Собственники: кв. №___________________________________/_____________________
кв. №___________________________________/_____________________
кв. №___________________________________/_____________________

## Власова 35
Согласовано:
Директор ООО УК "Дом Мастер"
_______________Базанова Н.Р.
РЕКОМЕНДАЦИИ
по формированию плана текущего ремонта на 2013г. В многоквартирном доме № 35 по ул.М.Власова
начисления по статье ТР за год, руб. |  |  | задолженность за ЖКУ на 01.01.13г. | сальдо на 01.01.13 года | недосбо ры, 5% | аварийные работы, 25% | планируемая сумма по ТР на 2013г. | сумма с учетом задолженности прошлого периода
1 |  |  | 2 | 3 | 4=1*5% | 5=1*25% | 6=1-4-5 | 7=6-2+3
506887.09 |  |  | 979880.96 | 78076.22 | 25344.3545 | 126721.7725 | 354820.963 | -546983.777
Необходимый объем и перечень работ по текущему ремонту.
№ п/п | вид работ | наименование работ |  |  |  |  | кол-во | стоимость (примерная) | источник | утверждаю
1 | общестроительные работы | ремонт подъездов |  |  |  |  | 4шт | 340000
2 |  | ремонт крылечек, козырьков
3 |  | ремонт кровли |  |  |  |  | 200м² | 150000
4 |  | ремонт межпанельных швов, укрепление фасадных плиток |  |  |  |  | 100пм | 24000
5 |  | ремонт отмостки
6 |  | ремонт асфальтового покрытия
7 |  | окраска фасада |  |  |  |  | -
8 |  | ремонт балконов |  |  |  |  | -
9 |  | ремонт цоколя
10 | инженерное оборудование | изоляция трубопроводов |  |  |  |  | -
11 |  | промывка канализационных выпусков |  |  |  |  | 8ШТ | 2080
12 |  | замена магистрали ЦО в подвале (чердаке)
13 |  | замена магистрали ГВС в подвале (чердаке)
14 |  | замена магистрали ХВС в подвале
15 |  | замена врезок______________ в подвале (чердаке) |  |  |  |  | 50шт | 100000
16 |  | установка коммерческого узла учета тепловой энергии |  |  |  |  | 1 шт | 180000
17 |  | ремонт бойлера или узла управления
18 |  | замена стояков_________________в квартирах:
19 |  | обслуживание коммерческого узла учета |  |  |  |  | 12мес | 24000
20 | электрооборудова ние | установка энергосберегающих светильников
|  | замер сопротивления изоляции | [5 empty] | 6000 | 1 раз в 3 года
21 |  | ревизия межэтажных электрощитов
22 |  | замена электропроводки в подвале
23 |  | установка 2х тарифногообщедомового счетчика
24 |  | замена кабеля от ВРУ до ШР |  |  |  |  | 20 мп | 25000
25 | прочие | очистка снега с крыши |  |  |  |  | 2 раза | 6000
26 |  | решетки на продухи подвала |  |  |  |  | 20шт | 30000
27 |  | уборка и вывоз мусора из подвала | [5 empty] | 5000
|  | обновление технического паспорта | [5 empty] | 54000
С рекомендациями по формированию плана текущего ремонта на 2013г. из______ пунктов ознакомлена (ы). Утверждаю (ем)следующие пункты:_______________________________________. На сумму____________________________________________________________________________________________.
Уполномоченный представитель собственнников: кв. №___________________________/_____________________
подпись
Собственники: кв. №___________________________________/_____________________
кв. №___________________________________/_____________________
кв. №___________________________________/_____________________

## Власова 31
Согласовано:
Директор ООО УК "Дом Мастер"
_______________Базанова Н.Р.
РЕКОМЕНДАЦИИ
по формированию плана текущего ремонта на 2013г. В многоквартирном доме № 31 по ул.М.Власова
начисления по статье ТР за год, руб. |  |  | задолженность за ЖКУ на 01.01.13г. | сальдо на 01.01.13 года | недосбо ры, 5% | аварийные работы, 25% | планируемая сумма по ТР на 2013г. | сумма с учетом задолженности прошлого периода
1 |  |  | 2 | 3 | 4=1*5% | 5=1*25% | 6=1-4-5 | 7=6-2+3
506816.72 |  |  | 708717 | 177592 | 25340.836 | 126704.18 | 354771.704 | -176353.296
Необходимый объем и перечень работ по текущему ремонту на 2013г.
№ п/п | вид работ | наименование работ |  |  |  |  | кол-во | стоимость (примерная) | источник | утверждаю
1 | общестроительные работы | ремонт подъездов
2 |  | ремонт крылечек, козырьков |  |  |  |  | 3п | 16200
3 |  | ремонт кровли |  |  |  |  | 100м² | 75000
4 |  | ремонт межпанельных швов, укрепление фасадных плиток |  |  |  |  | 100пм | 24000
5 |  | ремонт отмостки
6 |  | ремонт асфальтового покрытия
7 |  | окраска фасада |  |  |  |  | -
8 |  | ремонт балконов |  |  |  |  | -
9 |  | ремонт цоколя
10 | инженерное оборудование | изоляция трубопроводов |  |  |  |  | -
11 |  | промывка канализационных выпусков |  |  |  |  | 8ШТ | 2080
12 |  | замена магистрали ЦО в подвале (чердаке)
13 |  | замена магистрали ГВС в подвале (чердаке)
14 |  | замена магистрали ХВС в подвале
15 |  | замена врезок______________ в подвале (чердаке) |  |  |  |  | 50шт | 100000
16 |  | установка коммерческого узла учета тепловой энергии |  |  |  |  | 1 шт | 180000
17 |  | ремонт бойлера или узла управления |  |  |  |  | бойлер №1 | 250000
18 |  | замена стояков_________________в квартирах:
19 |  | обслуживание коммерческого узла учета |  |  |  |  | 12мес | 24000
20 | электрооборудова ние | установка энергосберегающих светильников |  |  |  |  | 8под-да | 28800 | приоритет
|  | замер сопротивления изоляции | [5 empty] | 6000 | 1 раз в 3 года
21 |  | ревизия межэтажных электрощитов |  |  |  |  | 8под-да | 140000 | приоритет
22 |  | замена электропроводки в подвале |  |  |  |  | 8под-да | 104000 | приоритет
23 |  | установка 2х тарифногообщедомового счетчика
24 |  | замена кабеля от ВРУ до ШР |  |  |  |  | 20 мп | 25000
25 | прочие | очистка снега с крыши |  |  |  |  | 2 раза | 6000
26 |  | решетки на продухи подвала |  |  |  |  | 20шт | 30000
27 |  | уборка и вывоз мусора из подвала | [5 empty] | 5000
|  | обновление технического паспорта | [5 empty] | 54000
С рекомендациями по формированию плана текущего ремонта на 2013г. из______ пунктов ознакомлена (ы). Утверждаю (ем)следующие пункты:_______________________________________. На сумму____________________________________________________________________________________________.
Уполномоченный представитель собственнников: кв. №___________________________/_____________________
подпись
Собственники: кв. №___________________________________/_____________________
кв. №___________________________________/_____________________
кв. №___________________________________/_____________________

## Беляева 61
Согласовано:
Директор ООО УК "Дом Мастер"
_______________Базанова Н.Р.
РЕКОМЕНДАЦИИ
по формированию плана текущего ремонта на 2013г. В многоквартирном доме № 61 по ул. К.Беляева
начисления по статье ТР за год, руб. |  |  | задолженность за ЖКУ на 01.01.13г. | сальдо на 01.01.13 года | недосбо ры, 5% | аварийные работы, 25% | планируемая сумма по ТР на 2013г. | сумма с учетом задолженности прошлого периода и сальдо
1 |  |  | 2 | 3 | 4=1*5% | 5=1*25% | 6=1-4-5 | 7=6-2+3
521937.05 |  |  | 835273.98 | -296921.36 | 26096.8525 | 130484.2625 | 365355.935 | -766839.405
Необходимый объем и перечень работ по текущему ремонту.
№ п/п | вид работ | наименование работ |  |  |  |  | кол-во | стоимость (примерная) | источник | утверждаю
1 | общестроительные работы | ремонт подъездов
2 |  | ремонт крылечек, козырьков
3 |  | ремонт кровли |  |  |  |  | 100м² | 71000
4 |  | ремонт межпанельных швов, укрепление фасадных плиток |  |  |  |  | 100пм | 24000
5 |  | ремонт отмостки
6 |  | ремонт асфальтового покрытия
7 |  | окраска фасада
8 |  | ремонт балконов
9 |  | ремонт цоколя
10 | инженерное оборудование | изоляция трубопроводов |  |  |  |  | 600мп | 120000
11 |  | промывка канализационных выпусков |  |  |  |  | 9 шт | 2340
12 |  | замена магистрали ЦО в подвале (чердаке) |  |  |  |  | 600мп | 618000
13 |  | замена магистрали канализации |  |  |  |  | 120мп | 110000
14 |  | замена магистрали ХВС в подвале |  |  |  |  | 120мп | 122000
15 |  | замена врезок______________ в подвале (чердаке) |  |  |  |  | 30шт | 60000
16 |  | установка коммерческого узла учета тепловой энергии |  |  |  |  | 1шт | 160000
17 |  | ремонт бойлера или узла управления
18 |  | замена стояков ХГВС И канализации в квартирах: |  |  |  |  | 10кв. | 85000
19 |  | обслуживание коммерческого узла учета |  |  |  |  | 12мес | 24000
20 | электрооборудова ние | установка энергосберегающих светильников |  |  |  |  | 45шт | 32400 | приоритет
|  | монтаж общедомового прибора учета электроэнергии |  |  |  |  | 1шт | 26000
|  | замер сопротивления изоляции | [5 empty] | 6000 | 1 раз в 3 года
21 |  | ревизия межэтажных электрощитов |  |  |  |  | 45шт | 157500 | приоритет
22 |  | замена электропроводки в подвале |  |  |  |  | 150мп | 117000 | приоритет
23 |  | установка 2х тарифногообщедомового счетчика
24 |  | замена кабеля от ВРУ до ШР
25 | прочие | очистка снега с крыши |  |  |  |  | 3раза | 3900
|  | обновление технического паспорта | [5 empty] | 120000
26 |  | решетки на продухи подвала |  |  |  |  | 20шт | 30000
27 |  | уборка и вывоз мусора из подвала | [5 empty] | 5000
28
С рекомендациями по формированию плана текущего ремонта на 2013г. из______ пунктов ознакомлена (ы). Утверждаю (ем)следующие пункты:_______________________________________. На сумму____________________________________________________________________________________________.
Уполномоченный представитель собственнников: кв. №___________________________/_____________________
подпись
Собственники: кв. №___________________________________/_____________________
кв. №___________________________________/_____________________
кв. №___________________________________/_____________________

## Беляева 59
Согласовано:
Директор ООО УК "Дом Мастер"
_______________Базанова Н.Р.
РЕКОМЕНДАЦИИ
по формированию плана текущего ремонта на 2013г. В многоквартирном доме № 59 по ул. К.Беляева
начисления по статье ТР за год, руб. |  |  | задолженность за ЖКУ на 01.01.13г. | сальдо на 01.01.13 года | недосбо ры, 5% | аварийные работы, 25% | планируемая сумма по ТР на 2013г. | сумма с учетом задолженности прошлого периода
1 |  |  | 2 | 3 | 4=1*5% | 5=1*25% | 6=1-4-5 | 7=6-2+3
652588.8 |  |  | 657470.16 | 451473.89 | 32629.44 | 163147.2 | 456812.16 | 250815.89
Необходимый объем и перечень работ по текущему ремонту.
№ п/п | вид работ | наименование работ |  |  |  |  | кол-во | стоимость (примерная) | источник | утверждаю
1 | общестроительные работы | ремонт подъездов
2 |  | ремонт крылечек, козырьков
3 |  | ремонт кровли |  |  |  |  | 200м² | 150000
4 |  | ремонт межпанельных швов, укрепление фасадных плиток |  |  |  |  | 100пм | 24000
5 |  | ремонт отмостки |  |  |  |  | 100м² | 48000
6 |  | ремонт асфальтового покрытия |  |  |  |  | -
7 |  | окраска фасада |  |  |  |  | -
8 |  | ремонт балконов
9 |  | ремонт цоколя |  |  |  |  | -
10 | инженерное оборудование | изоляция трубопроводов
11 |  | промывка канализационных выпусков |  |  |  |  | 4 шт | 1040
12 |  | замена магистрали ЦО в подвале (чердаке) |  |  |  |  | 500мп | 515000
13 |  | замена магистрали ГВС в подвале |  |  |  |  | 250мп | 253000 | приоритет
14 |  | замена магистрали ГВС на чердаке |  |  |  |  | 250мп | 200000 | приоритет
15 |  | замена магистрали канализации в подвале |  |  |  |  | 120мп | 110000
16 |  | замена врезок отопления и ХГВС в подвале (чердаке) |  |  |  |  | 50шт | 100000
17 |  | установка коммерческого узла учета тепловой энергии |  |  |  |  | 1шт | 280000
18 |  | ремонт бойлера или узла управления
19 |  | замена стояковХГВС и канализации в квартирах: |  |  |  |  | 20кв | 170000 | профосмотр
20 |  | обслуживание коммерческого узла учета |  |  |  |  | 12мес | 24000
21 | электрооборудова ние | установка энергосберегающих светильников
22 |  | замер сопротивления изоляции | [5 empty] | 6000
23 |  | монтаж общедомового прибора учета электроэнергии |  |  |  |  | 1шт | 22000
24 |  | ревизия межэтажных электрощитов |  |  |  |  | 40шт | 70000 | приоритет
25 |  | замена электропроводки в подвале |  |  |  |  | 60мп | 52000 | приоритет
26 |  | установка 2х тарифногообщедомового счетчика
27 |  | замена кабеля от ВРУ до ШР
28 | прочие | уборка и вывоз мусора из подвала | [5 empty] | 5000
29 |  | обновление технического паспорта | [5 empty] | 166000
30 |  | страховка лифтов
31 |  | решетки на продухи подвала
32 |  | замена канализационной вытяжки |  |  |  |  | 150мп | 135000
33 |  | уборка снега трактором |  |  |  |  | 2 раза | 3000
С рекомендациями по формированию плана текущего ремонта на 2013г. из______ пунктов ознакомлена (ы). Утверждаю (ем)следующие пункты:_______________________________________. На сумму____________________________________________________________________________________________.
Уполномоченный представитель собственнников: кв. №___________________________/_____________________
подпись
Собственники: кв. №___________________________________/_____________________
кв. №___________________________________/_____________________
кв. №___________________________________/_____________________

## Беляева 54
Согласовано:
Директор ООО УК "Дом Мастер"
_______________Базанова Н.Р.
РЕКОМЕНДАЦИИ
по формированию плана текущего ремонта на 2013г. В многоквартирном доме № 54 по ул. К.Беляева
начисления по статье ТР за год, руб. |  |  | задолженность за ЖКУ на 01.01.13г. | сальдо на 01.01.13 года | недосбо ры, 5% | аварийные работы, 25% | планируемая сумма по ТР на 2013г. | сумма с учетом задолженности прошлого периода
1 |  |  | 2 | 3 | 4=1*5% | 5=1*25% | 6=1-4-5 | 7=6-2+3
304457.47 |  |  | 694601 | -610548 | 15222.8735 | 76114.3675 | 213120.229 | -1092028.771
Необходимый объем и перечень работ по текущему ремонту.
№ п/п | вид работ | наименование работ |  |  |  |  | кол-во | стоимость (примерная) | источник | утверждаю
1 | общестроительные работы | ремонт подъездов
2 |  | ремонт крылечек, козырьков
3 |  | ремонт кровли |  |  |  |  | 100м² | 91000
4 |  | ремонт межпанельных швов, укрепление фасадных плиток |  |  |  |  | 100пм | 24000
5 |  | ремонт отмостки
6 |  | ремонт асфальтового покрытия |  |  |  |  | -
7 |  | окраска фасада |  |  |  |  | -
8 |  | ремонт балконов
9 |  | ремонт цоколя
10 | инженерное оборудование | изоляция трубопроводов
11 |  | промывка канализационных выпусков |  |  |  |  | 2 шт | 520
12 |  | замена магистрали ЦО в подвале (чердаке) |  |  |  |  | 300мп | 309000
13 |  | замена магистрали ГВС в подвале (чердаке)
14 |  | замена магистрали ХВС в подвале
15 |  | замена врезок отопление в подвале (чердаке) |  |  |  |  | 10шт | 20000 | приоритет
16 |  | установка коммерческого узла учета тепловой энергии |  |  |  |  | 1шт | 280000
17 |  | ремонт бойлера или узла управления
18 |  | замена стояков ХГВС и канализации в квартирах: |  |  |  |  | 18кв. | 153000
19 |  | обслуживание коммерческого узла учета |  |  |  |  | 12мес | 24000
20 | электрооборудова ние | установка энергосберегающих светильников |  |  |  |  | 18шт | 60000 | приоритет
|  | монтаж общедомового прибора учета электроэнергии |  |  |  |  | 1шт | 26000
21 |  | ревизия межэтажных электрощитов
|  | замер сопротивления изоляции | [5 empty] | 6000 | 1 раз в 3 года
22 |  | замена электропроводки в подвале
23 |  | установка 2х тарифногообщедомового счетчика
24 |  | замена кабеля от ВРУ до ШР
25 | прочие | очистка снега с крыши
|  | обновление технического паспорта | [5 empty] | 76000
страховка лифтов
26 |  | решетки на продухи подвала
27 |  | уборка снега трактором |  |  |  |  | 3раза | 4500
28 |  | уборка и вывоз мусора из подвала | [5 empty] | 5000
С рекомендациями по формированию плана текущего ремонта на 2013г. из______ пунктов ознакомлена (ы). Утверждаю (ем)следующие пункты:_______________________________________. На сумму____________________________________________________________________________________________.
Уполномоченный представитель собственнников: кв. №___________________________/_____________________
подпись
Собственники: кв. №___________________________________/_____________________
кв. №___________________________________/_____________________
кв. №___________________________________/_____________________

## Беляева 52
Согласовано:
Директор ООО УК "Дом Мастер"
_______________Базанова Н.Р.
РЕКОМЕНДАЦИИ
по формированию плана текущего ремонта на 2013г. В многоквартирном доме № 52 по ул. К.Беляева
начисления по статье ТР за год, руб. |  |  | задолженность за ЖКУ на 01.01.13г. | сальдо на 01.01.13года | недосбо ры, 5% | аварийные работы, 25% | планируемая сумма по ТР на 2013г. | сумма с учетом задолженности прошлого периода
1 |  |  | 2 | 3 | 4=1*5% | 5=1*25% | 6=1-4-5 | 7=6-2+3
304433.86 |  |  | 369345 | -344902 | 15221.693 | 76108.465 | 213103.702 | -501143.298
Необходимый объем и перечень работ по текущему ремонту.
№ п/п | вид работ | наименование работ |  |  |  |  | кол-во | стоимость (примерная) | источник | утверждаю
1 | общестроительные работы | ремонт подъездов
2 |  | ремонт крылечек, козырьков
3 |  | ремонт кровли |  |  |  |  | 150м² | 136500
4 |  | ремонт межпанельных швов, укрепление фасадных плиток |  |  |  |  | 100пм | 24000
5 |  | ремонт отмостки
6 |  | ремонт асфальтового покрытия |  |  |  |  | -
7 |  | окраска фасада |  |  |  |  | -
8 |  | ремонт балконов
9 |  | ремонт цоколя |  |  |  |  | -
10 | инженерное оборудование | изоляция трубопроводов |  |  |  |  | 400мп | 80000
11 |  | промывка канализационных выпусков |  |  |  |  | 2 шт | 520
12 |  | замена магистрали ЦО в подвале (чердаке) |  |  |  |  | 300мп | 309000
13 |  | замена магистрали ГВС в подвале (чердаке)
14 |  | замена магистрали ХВС в подвале
15 |  | замена врезок отопления в подвале (чердаке) |  |  |  |  | 20шт | 50000 | приоритет
16 |  | установка коммерческого узла учета тепловой энергии
17 |  | ремонт бойлера или узла управления
18 |  | замена стояков ХГВС и кан в квартирах: |  |  |  |  | 18 кв | 153000 | профосмотр
19 |  | обслуживание коммерческого узла учета |  |  |  |  | 12мес | 28000
20 | электрооборудова ние | установка энергосберегающих светильников |  |  |  |  | 18шт | 30000 | приоритет
|  | замер сопротивления изоляции | [5 empty] | 6000 | 1 раз в 3 года
21 |  | ревизия межэтажных электрощитов
|  | монтаж общедомового прибора учета электроэнергии |  |  |  |  | 1шт | 26000
22 |  | замена электропроводки в подвале |  |  |  |  | 60мп | 52000 | приоритет
23 |  | установка 2х тарифногообщедомового счетчика
24 |  | замена кабеля от ВРУ до ШР
25 | прочие | очистка снега с крыши
26 |  | решетки на продухи подвала
27 |  | уборка снега трактором |  |  |  |  | 2раза | 3000
|  | обновление технического паспорта | [5 empty] | 76000
страховка лифтов
28 |  | уборка и вывоз мусора из подвала | [5 empty] | 5000
С рекомендациями по формированию плана текущего ремонта на 2013г. из______ пунктов ознакомлена (ы). Утверждаю (ем)следующие пункты:_______________________________________. На сумму____________________________________________________________________________________________.
Уполномоченный представитель собственнников: кв. №___________________________/_____________________
подпись
Собственники: кв. №___________________________________/_____________________
кв. №___________________________________/_____________________
кв. №___________________________________/_____________________

## Беляева 51А
Согласовано:
Директор ООО УК "Дом Мастер"
_______________Базанова Н.Р.
РЕКОМЕНДАЦИИ
по формированию плана текущего ремонта на 2013г. В многоквартирном доме № 51А по ул. К.Беляева
начисления по статье ТР за год, руб. |  |  | задолженность за ЖКУ на 01.01.13г. | сальдо на 01.01.13 года | недосбо ры, 5% | аварийные работы, 25% | планируемая сумма по ТР на 2013г. | сумма с учетом задолженности прошлого периода
1 |  |  | 2 | 3 | 4=1*5% | 5=1*25% | 6=1-4-5 | 7=6-2+3
188479.3 |  |  | 303894 | -301527 | 9423.965 | 47119.825 | 131935.51 | -473485.49
Необходимый объем и перечень работ по текущему ремонту.
№ п/п | вид работ | наименование работ |  |  |  |  | кол-во | стоимость (примерная) | источник | утверждаю
1 | общестроительные работы | ремонт подъездов
2 |  | ремонт крылечек, козырьков
3 |  | ремонт кровли |  |  |  |  | 150м² | 112500
4 |  | ремонт межпанельных швов, укрепление фасадных плиток |  |  |  |  | 100пм | 24000
5 |  | ремонт отмостки
6 |  | ремонт асфальтового покрытия |  |  |  |  | -
7 |  | окраска фасада |  |  |  |  | -
8 |  | ремонт балконов
9 |  | ремонт цоколя |  |  |  |  | -
10 | инженерное оборудование | изоляция трубопроводов
11 |  | промывка канализационных выпусков |  |  |  |  | 2 шт | 520
12 |  | замена магистрали ЦО в подвале (чердаке)
13 |  | устройство обратной магистрали ГВС в подвале |  |  |  |  | 30мп | 40000 | приоритет
14 |  | замена магистрали ХВС в подвале
15 |  | замена врезок______________ в подвале (чердаке)
16 |  | установка коммерческого узла учета тепловой энергии
17 |  | ремонт бойлера или узла управления
18 |  | замена стояков ХГВС и канализации в квартирах: |  |  |  |  | 9кв. | 76500
19 |  | обслуживание коммерческого узла учета |  |  |  |  | 12мес | 18000
20 | электрооборудова ние | установка энергосберегающих светильников
|  | замер сопротивления изоляции | [5 empty] | 6000 | 1 раз в 3 года
|  | монтаж общедомового прибора учета электроэнергии |  |  |  |  | 1шт | 26000
21 |  | ревизия межэтажных электрощитов |  |  |  |  | 18шт | 76000 | приоритет
22 |  | замена электропроводки в подвале |  |  |  |  | 40мп | 46000 | приоритет
23 |  | установка 2х тарифногообщедомового счетчика
24 |  | замена кабеля от ВРУ до ШР
25 | прочие | очистка снега с крыши
26 |  | решетки на продухи подвала
27 |  | уборка и вывоз мусора из подвала | [5 empty] | 5000
|  | обновление технического паспорта | [5 empty] | 46000
28 |  | страховка лифтов
С рекомендациями по формированию плана текущего ремонта на 2013г. из______ пунктов ознакомлена (ы). Утверждаю (ем)следующие пункты:_______________________________________. На сумму____________________________________________________________________________________________.
Уполномоченный представитель собственнников: кв. №___________________________/_____________________
подпись
Собственники: кв. №___________________________________/_____________________
кв. №___________________________________/_____________________
кв. №___________________________________/_____________________

## Беляева 51
Согласовано:
Директор ООО УК "Дом Мастер"
_______________Базанова Н.Р.
РЕКОМЕНДАЦИИ
по формированию плана текущего ремонта на 2013г. В многоквартирном доме № 51 по ул. К.Беляева
начисления по статье ТР за год, руб. |  |  | задолженность за ЖКУ на 01.01.13г. | сальдо на 01.01.13 года | недосбо ры, 5% | аварийные работы, 25% | планируемая сумма по ТР на 2013г. | сумма с учетом задолженности прошлого периода
1 |  |  | 2 | 3 | 4=1*5% | 5=1*25% | 6=1-4-5 | 7=6-2+3
235257.82 |  |  | 283457.63 | 75454 | 11762.891 | 58814.455 | 164680.474 | -43323.156
Необходимый объем и перечень работ по текущему ремонту.
№ п/п | вид работ | наименование работ |  |  |  |  | кол-во | стоимость (примерная) | источник | утверждаю
1 | общестроительные работы | ремонт подъездов
2 |  | ремонт крылечек, козырьков
3 |  | ремонт кровли |  |  |  |  | 100м² | 75000
4 |  | ремонт межпанельных швов, укрепление фасадных плиток |  |  |  |  | 100пм | 24000
5 |  | ремонт отмостки
6 |  | ремонт асфальтового покрытия |  |  |  |  | -
7 |  | окраска фасада |  |  |  |  | -
8 |  | ремонт балконов |  |  |  |  | 5шт | 33000
9 |  | ремонт цоколя |  |  |  |  | -
10 | инженерное оборудование | изоляция трубопроводов
11 |  | промывка канализационных выпусков |  |  |  |  | 4 шт | 1040
12 |  | замена магистрали ЦО в подвале (чердаке)
13 |  | замена магистрали ГВС в подвале (чердаке)
14 |  | замена магистрали ХВС в подвале
15 |  | замена врезок отопления в подвале (чердаке) |  |  |  |  | 50шт | 100000
16 |  | установка коммерческого узла учета тепловой энергии |  |  |  |  | 1шт | 160000
17 |  | ремонт бойлера или узла управления |  |  |  |  | 1узел | 100000
18 |  | замена стояков ХГВС и канализации в квартирах: |  |  |  |  | 10кв | 85000 | профосмотр
19 |  | обслуживание коммерческого узла учета |  |  |  |  | 12мес | 24000
20 | электрооборудова ние | установка энергосберегающих светильников
|  | замер сопротивления изоляции | [5 empty] | 6000 | 1 раз в 3 года
21 |  | ревизия межэтажных электрощитов |  |  |  |  | 20шт | 70000 | приоритет
22 |  | замена электропроводки в подвале
23 |  | установка 2х тарифногообщедомового счетчика
24 |  | замена кабеля от ВРУ до ШР |  |  |  |  | 20мп | 25000
25 | прочие | очистка снега с крыши |  |  |  |  | 3раза | 3900
26 |  | решетки на продухи подвала |  |  |  |  | 10шт | 15000
27 |  | уборка и вывоз мусора из подвала | [5 empty] | 5000
|  | обновление технического паспорта | [5 empty] | 54000
С рекомендациями по формированию плана текущего ремонта на 2013г. из______ пунктов ознакомлена (ы). Утверждаю (ем)следующие пункты:_______________________________________. На сумму____________________________________________________________________________________________.
Уполномоченный представитель собственнников: кв. №___________________________/_____________________
подпись
Собственники: кв. №___________________________________/_____________________
кв. №___________________________________/_____________________
кв. №___________________________________/_____________________

## Беляева 49А
Согласовано:
Директор ООО УК "Дом Мастер"
_______________Базанова Н.Р.
РЕКОМЕНДАЦИИ
по формированию плана текущего ремонта на 2013г. В многоквартирном доме № 49А по ул. К.Беляева
начисления по статье ТР за год, руб. |  |  | задолженность за ЖКУ на 01.01.13г. | сальдо на 01.01.13 года | недосбо ры, 5% | аварийные работы, 25% | планируемая сумма по ТР на 2013г. | сумма с учетом задолженности прошлого периода и сальдо
1 |  |  | 2 | 3 | 4=1*5% | 5=1*25% | 6=1-4-5 | 7=6-2+3
490496.45 |  |  | 557674.29 | 397920.92 | 24524.8225 | 122624.1125 | 343347.515 | 183594.145
Необходимый объем и перечень работ по текущему ремонту.
№ п/п | вид работ | наименование работ |  |  |  |  | кол-во | стоимость (примерная) | источник | утверждаю
1 | общестроительные работы | ремонт подъездов
2 |  | ремонт крылечек, козырьков
3 |  | ремонт кровли |  |  |  |  | 100м² | 91000
4 |  | ремонт межпанельных швов, |  |  |  |  | 100пм | 24000
5 |  | ремонт отмостки
6 |  | ремонт асфальтового покрытия
7 |  | окраска фасада
8 |  | ремонт балконов
9 |  | ремонт цоколя
10 | инженерное оборудование | изоляция трубопроводов на чердаке |  |  |  |  | 133м/п | 26600 | заявление
11 |  | промывка канализационных выпусков |  |  |  |  | 3шт | 780
12 |  | замена магистрали ЦО в подвале (чердаке) |  |  |  |  | 100мп | 103000
13 |  | замена магистрали ГВС в подвале (чердаке)
14 |  | замена магистрали ХВС в подвале |  |  |  |  | 90м/п | 90900 | заявление
15 |  | замена врезок______________ в подвале (чердаке) |  |  |  |  | 20шт | 45000
16 |  | установка коммерческого узла учета тепловой энергии |  |  |  |  | 1шт | 280000
17 |  | ремонт бойлера или узла управления
18 |  | замена стояков ХГВС и канализации в квартирах: |  |  |  |  | 9кв | 76500
19 |  | обслуживание коммерческого узла учета |  |  |  |  | 12мес | 24000
20 | электрооборудова ние | установка энергосберегающих светильников
|  | монтаж общедомового прибора учета электроэнергии |  |  |  |  | 1шт | 26000
|  | замер сопротивления изоляции | [5 empty] | 6000 | 1 раз в 3 года
21 |  | ревизия межэтажных электрощитов |  |  |  |  | 27шт | 114000
22 |  | замена электропроводки в подвале |  |  |  |  | 80мп | 70000
23 |  | установка 2х тарифногообщедомового счетчика
24 |  | замена кабеля от ВРУ до ШР
25 | прочие | очистка снега с крыши
26 |  | решетки на продухи подвала
27 |  | уборка и вывоз мусора из подвала
|  | обновление технического паспорта | [5 empty] | 124000
28 |  | страховка лифтов
С рекомендациями по формированию плана текущего ремонта на 2013г. из______ пунктов ознакомлена (ы).
Утверждаю (ем)следующие пункты:_______________________________________.
На сумму____________________________________________________________________________________________.
Уполномоченный представитель собственнников: кв. №___________________________/_____________________
подпись
Собственники: кв. №___________________________________/_____________________
кв. №___________________________________/_____________________
кв. №___________________________________/_____________________

## Беляева 49
Согласовано:
Директор ООО УК "Дом Мастер"
_______________Базанова Н.Р.
РЕКОМЕНДАЦИИ
по формированию плана текущего ремонта на 2013г. В многоквартирном доме № 49 по ул. К.Беляева
начисления по статье ТР за год, руб. |  |  | задолженность за ЖКУ на 01.01.13г. | сальдо на 01.01.13 года | недосбо ры, 5% | аварийные работы, 25% | планируемая сумма по ТР на 2013г. | сумма с учетом задолженности прошлого периода
1 |  |  | 2 | 3 | 4=1*5% | 5=1*25% | 6=1-4-5 | 7=6-2+3
236999.42 |  |  | 287948 | -603012 | 11849.971 | 59249.855 | 165899.594 | -725060.406
Необходимый объем и перечень работ по текущему ремонту.
№ п/п | вид работ | наименование работ |  |  |  |  | кол-во | стоимость (примерная) | источник | утверждаю
1 | общестроительные работы | ремонт подъездов
2 |  | ремонт крылечек, козырьков |  |  |  |  | 36м² | 21600
3 |  | ремонт кровли |  |  |  |  | 100м² | 91000
4 |  | ремонт межпанельных швов, укрепление фасадных плиток |  |  |  |  | 100пм | 24000
5 |  | ремонт отмостки
6 |  | ремонт асфальтового покрытия
7 |  | окраска фасада
8 |  | ремонт балконов
9 |  | ремонт цоколя
10 | инженерное оборудование | изоляция трубопроводов
11 |  | промывка канализационных выпусков |  |  |  |  | 4 шт | 1040
12 |  | замена магистрали ЦО в подвале (чердаке) |  |  |  |  | 120мп | 120000 | приоритет
13 |  | замена магистрали ГВС в подвале (чердаке)
14 |  | замена магистрали ХВС в подвале |  |  |  |  | 40м | 40346 | приоритет
15 |  | замена врезок______________ в подвале (чердаке) |  |  |  |  | 20шт | 40000
16 |  | установка коммерческого узла учета тепловой энергии
17 |  | ремонт бойлера или узла управления |  |  |  |  | 1бойлер+1узел | 300000
18 |  | замена стояков_________________в квартирах:
19 |  | обслуживание коммерческого узла учета |  |  |  |  | 12мес | 24000
20 | электрооборудова ние | установка энергосберегающих светильников
21 |  | ревизия межэтажных электрощитов |  |  |  |  | 20шт | 70000 | приоритет
|  | монтаж общедомового прибора учета электроэнергии | [5 empty] | 15000
|  | замер сопротивления изоляции | [5 empty] | 6000 | 1 раз в 3 года
22 |  | замена электропроводки в подвале
23 |  | установка 2х тарифногообщедомового счетчика |  |  |  |  | 1шт
24 |  | замена кабеля от ВРУ до ШР |  |  |  |  | 20мп
25 | прочие | очистка снега с крыши |  |  |  |  | 3раза | 3900
|  | обновление технического паспорта | [5 empty] | 54000
26 |  | решетки на продухи подвала |  |  |  |  | 10шт | 15000
27 |  | уборка и вывоз мусора из подвала | [5 empty] | 5000
28
С рекомендациями по формированию плана текущего ремонта на 2013г. из______ пунктов ознакомлена (ы). Утверждаю (ем)следующие пункты:_______________________________________. На сумму____________________________________________________________________________________________.
Уполномоченный представитель собственнников: кв. №___________________________/_____________________
подпись
Собственники: кв. №___________________________________/_____________________
кв. №___________________________________/_____________________
кв. №___________________________________/_____________________

## Беляева 48
Согласовано:
Директор ООО УК "Дом Мастер"
_______________Базанова Н.Р.
РЕКОМЕНДАЦИИ
по формированию плана текущего ремонта на 2013г. В многоквартирном доме № 48 по ул. К.Беляева
начисления по статье ТР за год, руб. |  |  | задолженность за ЖКУ на 01.01.13г. | сальдо на 01.01.13 года | недосбо ры, 5% | аварийные работы, 25% | планируемая сумма по ТР на 2013г. | сумма с учетом задолженности прошлого периода
1 |  |  | 2 | 3 | 4=1*5% | 5=1*25% | 6=1-4-5 | 7=6-2+3
455891.14 |  |  | 575631 | 1100631 | 22794.557 | 113972.785 | 319123.798 | 844123.798
Необходимый объем и перечень работ по текущему ремонту
№ п/п | вид работ | наименование работ |  |  |  |  | кол-во | стоимость (примерная) | источник | утверждаю
1 | общестроительные работы | ремонт подъездов
2 |  | ремонт крылечек, козырьков
3 |  | ремонт кровли
4 |  | ремонт межпанельных швов, укрепление фасадных плиток |  |  |  |  | 150пм | 36000
5 |  | ремонт отмостки |  |  |  |  | 150м² | 72000
6 |  | ремонт асфальтового покрытия |  |  |  |  | -
7 |  | окраска фасада |  |  |  |  | -
8 |  | ремонт балконов
9 |  | ремонт цоколя
10 | инженерное оборудование | изоляция трубопроводов
11 |  | промывка канализационных выпусков |  |  |  |  | 3 шт | 780
12 |  | замена магистрали ЦО в подвале (чердаке)
13 |  | замена магистрали ГВС в подвале (чердаке)
14 |  | замена магистрали ХВС в подвале
15 |  | замена врезок______________ в подвале (чердаке)
16 |  | установка коммерческого узла учета тепловой энергии
17 |  | ремонт бойлера или узла управления
18 |  | замена стояков_________________в квартирах:
19 |  | обслуживание коммерческого узла учета |  |  |  |  | 12мес | 24000
20 | электрооборудова ние | установка энергосберегающих светильников
|  | замер сопротивления изоляции | [5 empty] | 6000 | 1 раз в 3 года
|  | монтаж общедомового прибора учета электроэнергии | [5 empty] | 26000
21 |  | ревизия межэтажных электрощитов
22 |  | замена электропроводки в подвале
23 |  | установка 2х тарифногообщедомового счетчика
24 |  | замена кабеля от ВРУ до ШР
25 | прочие | очистка снега с крыши
страховка лифтов
|  | обновление технического паспорта | [5 empty] | 116000
26 |  | решетки на продухи подвала
27 |  | уборка и вывоз мусора из подвала | [5 empty] | 5000
28
С рекомендациями по формированию плана текущего ремонта на 2013г. из______ пунктов ознакомлена (ы). Утверждаю (ем)следующие пункты:_______________________________________. На сумму____________________________________________________________________________________________.
Уполномоченный представитель собственнников: кв. №___________________________/_____________________
подпись
Собственники: кв. №___________________________________/_____________________
кв. №___________________________________/_____________________
кв. №___________________________________/_____________________

## Беляева 47
Согласовано:
Директор ООО УК "Дом Мастер"
_______________Базанова Н.Р.
РЕКОМЕНДАЦИИ
по формированию плана текущего ремонта на 2013г. В многоквартирном доме № 47 по ул. К.Беляева
начисления по статье ТР за год, руб. |  |  | задолженность за ЖКУ на 01.01.13г. | сальдо на 01.01.13 года | недосбо ры, 5% | аварийные работы, 25% | планируемая сумма по ТР на 2013г. | сумма с учетом задолженности прошлого периода
1 |  |  | 2 | 3 | 4=1*5% | 5=1*25% | 6=1-4-5 | 7=6-2+3
184700.74 |  |  | 352234.73 | -169137.87 | 9235.037 | 46175.185 | 129290.518 | -392082.082
Необходимый объем и перечень работ по текущему ремонту.
№ п/п | вид работ | наименование работ |  |  |  |  | кол-во | стоимость (примерная) | источник | утверждаю
1 | общестроительные работы | ремонт подъездов
2 |  | ремонт крылечек, козырьков
3 |  | ремонт кровли |  |  |  |  | 100м² | 75000
4 |  | ремонт межпанельных швов, укрепление фасадных плиток |  |  |  |  | 100пм | 24000
5 |  | ремонт отмостки
6 |  | ремонт асфальтового покрытия
7 |  | окраска фасада
8 |  | ремонт балконов
9 |  | ремонт цоколя |  |  |  |  | 85м² | 34000
10 | инженерное оборудование | изоляция трубопроводов |  |  |  |  | 200мп | 40000
11 |  | промывка канализационных выпусков |  |  |  |  | 3шт | 780
12 |  | замена магистрали ЦО в подвале (чердаке)
13 |  | замена магистрали ГВС в подвале (чердаке)
14 |  | замена магистрали ХВС в подвале
15 |  | замена врезок отопления в подвале (чердаке) |  |  |  |  | 20шт | 40000
16 |  | установка коммерческого узла учета тепловой энергии
17 |  | ремонт бойлера или узла управления |  |  |  |  | 1узел | 100000
18 |  | замена стояков_________________в квартирах:
19 |  | обслуживание коммерческого узла учета |  |  |  |  | 12мес | 24000
20 | электрооборудова ние | установка энергосберегающих светильников |  |  |  |  | 30шт | 30000 | приоритет
|  | замер сопротивления изоляции | [5 empty] | 6000 | 1 раз в 3 года
|  | монтаж общедомового прибора учета электроэнергии | [5 empty] | 26000
21 |  | ревизия межэтажных электрощитов
22 |  | замена электропроводки в подвале
23 |  | установка 2х тарифногообщедомового счетчика
24 |  | замена кабеля от ВРУ до ШР
25 | прочие | очистка снега с крыши
страховка лифтов
|  | обновление технического паспорта | [5 empty] | 46000
26 |  | решетки на продухи подвала |  |  |  |  | 10шт | 15000
27 |  | уборка и вывоз мусора из подвала | [5 empty] | 5000
28
С рекомендациями по формированию плана текущего ремонта на 2013г. из______ пунктов ознакомлена (ы). Утверждаю (ем)следующие пункты:_______________________________________. На сумму____________________________________________________________________________________________.
Уполномоченный представитель собственнников: кв. №___________________________/_____________________
подпись
Собственники: кв. №___________________________________/_____________________
кв. №___________________________________/_____________________
кв. №___________________________________/_____________________

## Беляева 46
Согласовано:
Директор ООО УК "Дом Мастер"
_______________Базанова Н.Р.
РЕКОМЕНДАЦИИ
по формированию плана текущего ремонта на 2013г. В многоквартирном доме № 46 по ул. К.Беляева
начисления по статье ТР за год, руб. |  |  | задолженность за ЖКУ на 01.01.13г. | сальдо на 01.01.13 года | недосбо ры, 5% | аварийные работы, 25% | планируемая сумма по ТР на 2013г. | сумма с учетом задолженности прошлого периода
1 |  |  | 2 | 3 | 4=1*5% | 5=1*25% | 6=1-4-5 | 7=6-2+3
303969.1 |  |  | 321829 | -517364 | 15198.455 | 75992.275 | 212778.37 | -626414.63
Необходимый объем и перечень работ по текущему ремонту.
№ п/п | вид работ | наименование работ |  |  |  |  | кол-во | стоимость (примерная) | источник | утверждаю
1 | общестроительные работы | ремонт подъездов
2 |  | ремонт крылечек, козырьков |  |  |  |  | 36м² | 21600
3 |  | ремонт кровли |  |  |  |  | 100м² | 91000
4 |  | ремонт межпанельных швов, укрепление фасадных плиток |  |  |  |  | 100пм | 24000
5 |  | ремонт отмостки
6 |  | ремонт асфальтового покрытия |  |  |  |  | 100м² | 55000
7 |  | окраска фасада |  |  |  |  | -
8 |  | ремонт балконов
9 |  | ремонт цоколя |  |  |  |  | -
10 | инженерное оборудование | изоляция трубопроводов |  |  |  |  | 300мп | 60000
11 |  | промывка канализационных выпусков |  |  |  |  | 2 шт | 520
12 |  | замена магистрали ЦО в подвале (чердаке)
13 |  | замена магистрали ГВС в подвале (чердаке)
14 |  | замена магистрали ХВС в подвале
15 |  | замена врезок отопления в подвале |  |  |  |  | 30шт | 60000
16 |  | установка коммерческого узла учета тепловой энергии |  |  |  |  | 1шт | 280000
17 |  | ремонт бойлера или узла управления |  |  |  |  | 1узел | 100000
18 |  | замена стояков ХГВС и канализации в квартирах: |  |  |  |  | 18кв | 153000
19 |  | обслуживание коммерческого узла учета |  |  |  |  | 12мес | 22800
20 | электрооборудова ние | установка энергосберегающих светильников | [5 empty] | 14400
21 |  | ревизия межэтажных электрощитов | [5 empty] | 70000
22 |  | замена электропроводки в подвале
23 |  | установка 2х тарифногообщедомового счетчика
|  | монтаж общедомового прибора учета электроэнергии | [5 empty] | 22000
|  | Замер сопротивления изоляции | [5 empty] | 6000 | 1 раз в 3 года
24 |  | замена кабеля от ВРУ до ШР
| прочие | Страховка лифтов
|  | обновление технического паспорта | [5 empty] | 78000
25 |  | очистка снега с крыши
26 |  | решетки на продухи подвала
27 |  | замена магистрали водоотведения |  |  |  |  | 60мп | 54000
28 |  | уборка и вывоз мусора из подвала | [5 empty] | 5000
С рекомендациями по формированию плана текущего ремонта на 2013г. из______ пунктов ознакомлена (ы). Утверждаю (ем)следующие пункты:_______________________________________. На сумму____________________________________________________________________________________________.
Уполномоченный представитель собственнников: кв. №___________________________/_____________________
подпись
Собственники: кв. №___________________________________/_____________________
кв. №___________________________________/_____________________
кв. №___________________________________/_____________________

## Беляева 43
Согласовано:
Директор ООО УК "Дом Мастер"
_______________Базанова Н.Р.
РЕКОМЕНДАЦИИ
по формированию плана текущего ремонта на 2013г. В многоквартирном доме № 43 по ул. К.Беляева
начисления по статье ТР за год, руб. |  |  | задолженность за ЖКУ на 01.01.13г. | сальдо на 01.01.13 года | недосбо ры, 5% | аварийные работы, 25% | планируемая сумма по ТР на 2013г. | сумма с учетом задолженности прошлого периода
1 |  |  | 2 | 3 | 4=1*5% | 5=1*25% | 6=1-4-5 | 7=6-2+3
274606.85 |  |  | 598050.78 | -326272.5 | 13730.3425 | 68651.7125 | 192224.795 | -732098.485
Необходимый объем и перечень работ по текущему ремонту.
№ п/п | вид работ | наименование работ |  |  |  |  | кол-во | стоимость (примерная) | источник | утверждаю
1 | общестроительные работы | ремонт подъездов
2 |  | ремонт крылечек, козырьков
3 |  | ремонт кровли |  |  |  |  | 100м² | 75000
4 |  | ремонт межпанельных швов, укрепление фасадных плиток |  |  |  |  | 100пм | 24000
5 |  | ремонт отмостки |  |  |  |  | 5 кв.м | 2401.25
6 |  | ремонт асфальтового покрытия
7 |  | окраска фасада
8 |  | ремонт балконов
9 |  | ремонт цоколя
10 | инженерное оборудование | изоляция трубопроводов |  |  |  |  | 200мп | 40000
11 |  | промывка канализационных выпусков |  |  |  |  | 2 шт | 520
12 |  | замена магистрали ЦО в подвале (чердаке) |  |  |  |  | 200мп | 206000
13 |  | замена магистрали ГВС в подвале (чердаке) |  |  |  |  | 60мп | 60600
14 |  | замена магистрали ХВС в подвале |  |  |  |  | 60мп | 60600
15 |  | замена врезок______________ в подвале (чердаке) |  |  |  |  | 50шт | 100000
16 |  | установка коммерческого узла учета тепловой энергии
17 |  | ремонт бойлера или узла управления
18 |  | замена стояков ХГВС и канализации в квартирах: |  |  |  |  | 20кв | 170000 | профосмотр
19 |  | обслуживание коммерческого узла учета |  |  |  |  | 12мес | 11000
20 | электрооборудова ние | установка энергосберегающих светильников
|  | замер сопротивления изоляции | [5 empty] | 6000 | 1 раз в 3 года
|  | монтаж общедомового прибора учета электроэнергии | [5 empty] | 25000
21 |  | ревизия межэтажных электрощитов
22 |  | замена электропроводки в подвале |  |  |  |  | 60мп | 52000
23 |  | установка 2х тарифногообщедомового счетчика
24 |  | замена кабеля от ВРУ до ШР
25 | прочие | очистка снега с крыши
|  | обновление технического паспорта | [5 empty] | 70000
страховка лифтов
26 |  | решетки на продухи подвала |  |  |  |  | 10шт | 15000
27 |  | замена магистрали водоотведения |  |  |  |  | 60мп | 54000
28 |  | уборка и вывоз мусора из подвала | [5 empty] | 5000
С рекомендациями по формированию плана текущего ремонта на 2013г. из______ пунктов ознакомлена (ы). Утверждаю (ем)следующие пункты:_______________________________________. На сумму____________________________________________________________________________________________.
Уполномоченный представитель собственнников: кв. №___________________________/_____________________
подпись
Собственники: кв. №___________________________________/_____________________
кв. №___________________________________/_____________________
кв. №___________________________________/_____________________

## Беляева 41
Согласовано:
Директор ООО УК "Дом Мастер"
_______________Базанова Н.Р.
РЕКОМЕНДАЦИИ
по формированию плана текущего ремонта на 2013г. В многоквартирном доме № 41 по ул. К.Беляева
начисления по статье ТР за год, руб. |  |  | задолженность за ЖКУ на 01.01.13г. | сальдо на 01.01.13года | недосбо ры, 5% | аварийные работы, 25% | планируемая сумма по ТР на 2013г. | сумма с учетом задолженности прошлого периода
1 |  |  | 2 | 3 | 4=1*5% | 5=1*25% | 6=1-4-5 | 7=6-2+3
238415.58 |  |  | 83840.8 | -51038.55 | 11920.779 | 59603.895 | 166890.906 | 32011.556
Необходимый объем и перечень работ по текущему ремонту.
№ п/п | вид работ | наименование работ |  |  |  |  | кол-во | стоимость (примерная) | источник | утверждаю
1 | общестроительные работы | ремонт подъездов |  |  |  |  | 2шт. | 170000 | заявление
2 |  | ремонт крылечек, козырьков |  |  |  |  | 36м² | 21600
3 |  | ремонт кровли
4 |  | ремонт межпанельных швов, укрепление фасадных плиток |  |  |  |  | 100пм | 24000
5 |  | ремонт отмостки
6 |  | ремонт асфальтового покрытия |  |  |  |  | -
7 |  | окраска фасада |  |  |  |  | -
8 |  | ремонт балконов
9 |  | ремонт цоколя
10 | инженерное оборудование | изоляция трубопроводов
11 |  | промывка канализационных выпусков |  |  |  |  | 4 шт | 1040
12 |  | замена магистрали ЦО в подвале (чердаке)
13 |  | замена магистрали ГВС в подвале (чердаке)
14 |  | замена магистрали ХВС в подвале
15 |  | замена врезок______________ в подвале (чердаке) |  |  |  |  | 50шт | 100000
16 |  | установка коммерческого узла учета тепловой энергии
17 |  | ремонт бойлера или узла управления
18 |  | замена стояков_________________в квартирах:
19 |  | обслуживание коммерческого узла учета |  |  |  |  | 12мес | 24000
20 | электрооборудова ние | установка энергосберегающих светильников
|  | замер сопротивления изоляции | [5 empty] | 6000 | 1 раз в 3 года
|  | монтаж общедомового прибора учета электроэнергии | [5 empty] | 14000
21 |  | ревизия межэтажных электрощитов
22 |  | замена электропроводки в подвале
23 |  | установка 2х тарифногообщедомового счетчика
замена кабеля от ВРУ до ШР
24 | прочие | очистка снега с крыши |  |  |  |  | 3раза | 3900
|  | обновление технического паспорта | [5 empty] | 54000
25 |  | решетки на продухи подвала |  |  |  |  | 10шт | 15000
26 |  | установкаи забора и оборудования к нему | [5 empty] | 100000
27 |  | уборка и вывоз мусора из подвала | [5 empty] | 5000
С рекомендациями по формированию плана текущего ремонта на 2013г. из______ пунктов ознакомлена (ы). Утверждаю (ем)следующие пункты:_______________________________________. На сумму____________________________________________________________________________________________.
Уполномоченный представитель собственнников: кв. №___________________________/_____________________
подпись
Собственники: кв. №___________________________________/_____________________
кв. №___________________________________/_____________________
кв. №___________________________________/_____________________

## Беляева 40
Согласовано:
Директор ООО УК "Дом Мастер"
_______________Базанова Н.Р.
РЕКОМЕНДАЦИИ
по формированию плана текущего ремонта на 2013г. В многоквартирном доме № 40 по ул. К.Беляева
начисления по статье ТР за год, руб. |  |  | задолженность за ЖКУ на 01.01.13г. | сальдо на 01.01.13 года | недосбо ры, 5% | аварийные работы, 25% | планируемая сумма по ТР на 2013г. | сумма с учетом задолженности прошлого периода
1 |  |  | 2 | 3 | 4=1*5% | 5=1*25% | 6=1-4-5 | 7=6-2+3
303441.98 |  |  | 206016.6 | -160077.67 | 15172.099 | 75860.495 | 212409.386 | -153684.884
Необходимый объем и перечень работ по текущему ремонту.
№ п/п | вид работ | наименование работ |  |  |  |  | кол-во | стоимость (примерная) | источник | утверждаю
1 | общестроительные работы | ремонт подъездов
2 |  | ремонт крылечек, козырьков
3 |  | ремонт кровли |  |  |  |  | 100м² | 91000
4 |  | ремонт межпанельных швов, укрепление фасадных плиток |  |  |  |  | 100м² | 24000
5 |  | ремонт отмостки
6 |  | ремонт асфальтового покрытия
7 |  | окраска фасада
8 |  | ремонт балконов
9 |  | ремонт цоколя
10 | инженерное оборудование | изоляция трубопроводов |  |  |  |  | 300мп | 60000
11 |  | промывка канализационных выпусков |  |  |  |  | 2 | 520
12 |  | замена магистрали ЦО в подвале (чердаке) |  |  |  |  | 60мп | 61800
13 |  | замена магистрали ГВС в подвале (чердаке)
14 |  | замена магистрали ХВС в подвале
15 |  | замена врезок______________ в подвале (чердаке) |  |  |  |  | 20шт | 40000
16 |  | установка коммерческого узла учета тепловой энергии
17 |  | ремонт бойлера или узла управления |  |  |  |  | 1узел | 100000
18 |  | замена стояков ХГВС и канализации в квартирах: |  |  |  |  | 9кв | 76500
19 |  | обслуживание коммерческого узла учета |  |  |  |  | 12мес | 18000
20 | электрооборудова ние | установка энергосберегающих светильников
21 |  | замер сопротивления изоляции | [5 empty] | 6000 | 1 раз в 3 года
22 |  | монтаж общедомового прибора учета электроэнергии | [5 empty] | 26000
23 |  | ревизия межэтажных электрощитов
24 |  | замена электропроводки в подвале |  |  |  |  | 60мп | 52000
25 |  | установка 2х тарифногообщедомового счетчика
26 |  | замена кабеля от ВРУ до ШР
27 | прочие | очистка снега с крыши
28 |  | Страховка лифтов
29 |  | обновление технического паспорта | [5 empty] | 78000
30 |  | решетки на продухи подвала
31 |  | замена магистрали водоотведения |  |  |  |  | 60мп | 54000
32 |  | уборка и вывоз мусора из подвала | [5 empty] | 5000
С рекомендациями по формированию плана текущего ремонта на 2013г. из______ пунктов ознакомлена (ы). Утверждаю (ем)следующие пункты:_______________________________________. На сумму____________________________________________________________________________________________.
Уполномоченный представитель собственнников: кв. №___________________________/_____________________
подпись
Собственники: кв. №___________________________________/_____________________
кв. №___________________________________/_____________________
кв. №___________________________________/_____________________

## Беляева 39
Согласовано:
Директор ООО УК "Дом Мастер"
_______________Базанова Н.Р.
РЕКОМЕНДАЦИИ
по формированию плана текущего ремонта на 2013г. В многоквартирном доме № 39 по ул. К.Беляева
начисления по статье ТР за год, руб. |  |  | задолженность за ЖКУ на 01.01.13г. | сальдо на 01.01.13 года | недосбо ры, 5% | аварийные работы, 25% | планируемая сумма по ТР на 2013г. | сумма с учетом задолженности прошлого периода и сальдо
1 |  |  | 2 | 3 | 4=1*5% | 5=1*25% | 6=1-4-5 | 7=6-2+3
238864.18 |  |  | 350266 | -326458 | 11943.209 | 59716.045 | 167204.926 | -509519.074
Необходимый объем и перечень работ по текущему ремонту.
№ п/п | вид работ | наименование работ |  |  |  |  | кол-во | стоимость (примерная) | Источник | утверждаю
1 | общестроительные работы | ремонт подъездов |  |  |  |  | 2шт. | 170000
2 |  | ремонт крылечек, козырьков |  |  |  |  | 36м² | 21600 | профосмотр
3 |  | ремонт кровли |  |  |  |  | 100м² | 75000
4 |  | ремонт межпанельных швов, |  |  |  |  | 100пм | 24000
5 |  | ремонт отмостки
6 |  | ремонт асфальтового покрытия
7 |  | окраска фасада
8 |  | ремонт балконов
9 |  | ремонт цоколя (окраска)
10 | инженерное оборудование | изоляция трубопроводов (ГВС и отопления) |  |  |  |  | 100мп | 20000
11 |  | промывка канализационных выпусков |  |  |  |  | 4 шт | 1040
12 |  | замена магистрали ЦО в подвале |  |  |  |  | 40мп | 41200 | приоритет
13 |  | замена магистрали ГВС в подвале (чердаке) |  |  |  |  | 60мп | 60600
14 |  | замена магистрали ХВС в подвале |  |  |  |  | 60мп | 60600
15 |  | замена врезок______________ в подвале (чердаке) |  |  |  |  | 50шт | 100000
16 |  | установка коммерческого узла учета тепловой энергии |  |  |  |  | 1шт | 160000
17 |  | ремонт бойлера или узла управления |  |  |  |  | 1бойлер | 460000
18 |  | замена стояков_________________в квартирах: |  |  |  |  | 5шт | 42500
19 |  | обслуживание коммерческого узла учета |  |  |  |  | 12мес | 18000
20 | электрооборудова ние | установка энергосберегающих светильников |  |  |  |  | 20шт | 14400
|  | замер сопротивления изоляции | [5 empty] | 6000 | 1 раз в 3 года
|  | монтаж общедомового прибора учета электроэнергии |  |  |  |  | 1шт | 15000
21 |  | ревизия межэтажных электрощитов |  |  |  |  | 20шт | 70000
22 |  | замена электропроводки в подвале |  |  |  |  | 60мп | 52000
23 |  | установка 2х тарифногообщедомового счетчика
24 |  | замена кабеля от ВРУ до ШР
25 | прочие | очистка снега с крыши |  |  |  |  | 3раза | 9000
26 |  | решетки на продухи подвала |  |  |  |  | 10шт | 15000
27 |  | уборка и вывоз мусора из подвала | [5 empty] | 5000
|  | обновление технического паспорта | [5 empty] | 54000
28 |  | ограждение газонов под. № 1-4 | [5 empty] | 40000
С рекомендациями по формированию плана текущего ремонта на 2013г. из______ пунктов ознакомлена (ы). Утверждаю (ем)следующие пункты:_______________________________________. На сумму____________________________________________________________________________________________.
Уполномоченный представитель собственнников: кв. №___________________________/_____________________
подпись
Собственники: кв. №___________________________________/_____________________
кв. №___________________________________/_____________________
кв. №___________________________________/_____________________